## 1. Anleitung
Guten Tag, schön, dass Sie da sind! Wir, die Klimaschutzagentur Reutlingen, freuen uns, Sie in unserem Heizungs-Vollkostenrechner begrüßen zu dürfen! Der Rechner wurde in Kooperation mit Studierenden der Hochschule für Forstwirtschaft Rottenburg entwickelt und dient dem Vergleich der Kosten zwischen Ihrer aktuellen Heizungsanlage und einer neuen. Es ist kinderleicht, probieren Sie‘s aus!
Version: 240319
2024 | ← aktuelles Jahr
20 | ← Betrachtungszeitraum (Jahre)*
Legende | *(max. 40 Jahre)
Eingabefeld (einfach Wert direkt eingeben)
Auswahlfeld (Feld anklicken, dann kleinen Pfeil rechts neben des Felds anklicken)
Datenblatt-Übersicht (unterer Bildschirmrand)
„1. Anleitung“ | Hier befinden Sie sich gerade.
„2. Anlagenabfrage“ | Hier können Sie Ihre bestehende Anlage eingeben. Bis zu vier Erzeuger sind möglich!
Hier können Sie dann auch angeben, welche neue Anlage Sie installieren möchten oder welche Erzeuger Sie weiternutzen möchten!
„2a. Abweichendes Wärmenetz“ | Falls Sie ein Wärmenetz miteinbeziehen möchten und die Daten Ihres Anbieters genauer kennen, können Sie diese hier optional eintragen.
„3. Ergebnisse“ | Hier finden Sie die Aufschlüsslung und Gegenüberstellung der Kosten. Sie können sich die Ergebnisse mit Datei>Drucken ausdrucken oder als PDF exportieren.

## 1b. Personendaten
Angaben zur Person
Name, Vorname
Adresse
Tel.
E-Mail

## 2. Anlagenabfrage
Hier können Sie die Daten Ihrer Bestandsanlage eingeben. Benötigt werden lediglich - Anlagentyp - Verbrauch pro Jahr (oder Endenergie, z.B. aus Abrechnung) - Baujahr der Anlage Falls Sie mehr als einen Wärmeerzeuger betreiben (z.B. eine Solarthermieanlage), können Sie optional bis zu drei weitere Erzeuger eintragen. |  |  |  | Hier können Sie eingeben, wie Ihre künftige Anlage aussehen soll. Falls Sie mehr als einen Wärmeerzeuger betreiben wollen, können Sie optional wieder bis zu drei weitere Erzeuger eintragen. Falls Sie einen oder mehrere Erzeuger aus Ihrem Bestand weiterverwenden möchten, wählen Sie jeweils in der selben Position (1-4) bei "Möchten Sie Erzeuger x weiterverwenden?" die Antwort "ja" aus. Dies berücksichtigt z.B. die Kostenersparnis durch bereits bestehende Pelletlager oder die noch ausstehende Lebensdauer, falls Ihre Anlage noch nicht so alt ist. In jedem Fall müssen Sie angeben, wie viel Anteil der jeweilige Erzeuger an der erzeugten Wärme haben soll. Ein Wert ähnlich dem aktuellen Anteil (s. linke Spalte) empfiehlt sich.
1. Ihre Bestandsanlage |  |  |  | 2. Ihre neue Anlage
Erzeuger 1 |  |  |  | Erzeuger 1
| Anlagentyp | - Bitte auswählen - |  |  | Möchten Sie Erzeuger 1 weiterverwenden? | -
| Betriebsstoff | nichts |  |  | Anlagentyp | - Bitte auswählen -
|  |  | 0 |  | Brennstoff | nichts
| -> Alternativ: Abgerechnete Endenergie |  | kWh |  | gewünschter Anteil |  | %
| Baujahr der Anlage |  |  |  | falls bekannt:
| aktueller Anteil | 0 | % |  | Invest-/Anschlusskosten |  | €
Weitere Erzeuger (optional) |  |  |  | Weitere Erzeuger (optional)
2. | Anlagentyp | - Bitte auswählen - |  | 2. | Möchten Sie Erzeuger 2 weiterverwenden? | -
| Betriebsstoff | nichts |  |  | Anlagentyp | - Bitte auswählen -
|  |  | 0 |  | Brennstoff | nichts
| -> Alternativ: Abgerechnete Endenergie |  | kWh |  | gewünschter Anteil |  | %
| Baujahr der Anlage |  |  |  | falls bekannt:
| aktueller Anteil | 0 | % |  | Invest-/Anschlusskosten |  | €
3. | Anlagentyp | - Bitte auswählen - |  | 3. | Möchten Sie Erzeuger 3 weiterverwenden? | -
| Betriebsstoff | nichts |  |  | Anlagentyp | - Bitte auswählen -
|  |  | 0 |  | Brennstoff | nichts
| -> Alternativ: Abgerechnete Endenergie |  | kWh |  | gewünschter Anteil |  | %
| Baujahr der Anlage |  |  |  | falls bekannt:
| aktueller Anteil | 0 | % |  | Invest-/Anschlusskosten |  | €
4. | Anlagentyp | - Bitte auswählen - |  | 4. | Möchten Sie Erzeuger 4 weiterverwenden? | -
| Betriebsstoff | nichts |  |  | Anlagentyp | - Bitte auswählen -
|  |  | 0 |  | Brennstoff | nichts
| -> Alternativ: Abgerechnete Endenergie |  | kWh |  | gewünschter Anteil |  | %
| Baujahr der Anlage |  |  |  | falls bekannt:
| aktueller Anteil | 0 | % |  | Invest-/Anschlusskosten |  | €

## 2a. Abweichendes Wärmenetz
Falls Sie ein Nahwärmenetz berücksichtigen wollen und die genauen Daten Ihres Anbieters kennen, können Sie diese hier eintragen. Die eingetragenen Werte überschreiben die im Rechner hinterlegten Werte einer Standard-Nahwärmezusammensetzung aus Hackschnitzeln und Heizöl.
Nahwärmenetzzusammensetzung
| Betriebsstoff | - Bitte auswählen - | %
Falls zutreffend:
| Betriebsstoff 2 | - Bitte auswählen - | %
| Betriebsstoff 3 | - Bitte auswählen - | %
| Grundpreis |  | €/a
| Arbeitspreis |  | ct/kWh

## 2b. Energiepreisanpassung
Durch heutzutage sich sehr schnell ändernde Energiepreise wäre eine Berechnung mit fest hinterlegten Werten oftmals nicht aussagekräftig. Hier können Sie daher bekannte Energiepreise selbst eingeben. Zur Orientierung sind für jeden Energieträger die Werte hinterlegt, die beim Erstellen dieses Rechners aktuell waren. Für Nahwärme bitte den Extra-Tab verwenden
Energiepreisanpassung |  | Bezugsjahr | 2024
|  | Hinterlegt | Korrigiert
| Biogas | 21.216 |  | ct/kWh
| Erdgas | 12.825 |  | ct/kWh
| Heizöl | 11.983 |  | ct/kWh
| Pellets | 8.364 |  | ct/kWh
| Solarthermie | 0 |  | ct/kWh
| Strom | 28.1475 |  | ct/kWh
| PV-Strom Gestehungskosten | 7.695 |  | ct/kWh
| Benzin | 28.1 |  | ct/kWh
| Diesel | 19.1728 |  | ct/kWh
| Hackschnitzel | 3.978 |  | ct/kWh
| Scheitholz | 6.324 |  | ct/kWh
| Inflationsrate | 4 |  | %

## 2c. Ergänzungen KSA (hidden)
Allgemeines
| Änderung der Energiepreise | - |  | Änderungen betreffen nicht die CO2-Bepreisung, diese wird separat aufgeschlagen und orientiert sich an den gesetzlichen Vorgaben
Hier können Sie weitere Daten Ihrer Bestandsanlage sowie der geplanten Neuanlage eingeben, die die hinterlegten Werte überschreiben. Dies kann besonders bei ungewöhnlichen Anlagen die Aussagekraft nochmals erhöhen. | [7 empty] | Falls Sie ein Nahwärmenetz berücksichtigen wollen und die genauen Daten Ihres Anbieters kennen, können Sie diese hier eintragen. Die eingetragenen Werte überschreiben die im Rechner hinterlegten Werte einer Standard-Nahwärmezusammensetzung aus 85% Hackschnitzeln und 15% Heizöl.
1. Ihre Bestandsanlage |  |  |  | 2. Ihre gewünschte Neuanlage |  |  |  | Nahwärmenetzzusammensetzung
Erzeuger 1 |  |  |  | Neuer Erzeuger 1 |  |  |  | Detailansicht
| Anlagentyp | - Bitte auswählen - |  |  | Anlagentyp | - Bitte auswählen - |  |  | Betriebsstoffe | Anteile |  | pe | gCO2äq/kWh
| Betriebsstoff | nichts |  |  | Betriebsstoff | nichts |  |  | - Bitte auswählen - |  | %
|  | 0 | 0 |  | Gleich Erzeuger 1 aus Bestand? | - |  |  | - Bitte auswählen - | 0 | % |  |  | Betriebsstoffe und Anteile bitte in 2a. Abweichendes Wärmenetz eintragen!
| -> Alternativ: Abgerechnete Endenergie | 0 | kWh |  | gewünschter Anteil | 0 | % |  | - Bitte auswählen - | 0 | %
| Baujahr der Anlage | 0 | [6 empty] | Primärenergiefakor gesamt
| aktueller Anteil | 0 | % |  | Invest-/Anschlusskosten |  | € |  | Kostenzusammensetzung
[9 empty] | Anschlusskosten |  |  |  |  | Anschlusskosten überschreibt den Wert in 2. Anlagenabfrage!
| optionale Angaben |  |  |  | optionale Angaben |  |  |  | Kostenpunkt 1 |  | €
| (Wirkungsgrad) oder (Aufwandszahl x 100) |  | % |  | (Wirkungsgrad) oder (Aufwandszahl x 100) |  | % |  | Kostenpunkt 2 |  | €
| Energiekosten |  | €/a |  | Energiekosten |  | €/a |  | Kostenpunkt 3 |  | €
| Wartungskosten |  | €/a |  | Wartungskosten |  | €/a |  | Kostenpunkt 4 |  | €
| Instandsetzungskosten |  | €/a |  | Instandsetzungskosten |  | €/a |  | Anschlusskosten ges. | 0 | €
| Kaminkehrerkosten |  | €/a |  | Kaminkehrerkosten |  | €/a |  | Grundpreis |  |  |  |  | Grundpreis überschreibt den Wert aus 2a. Abweichendes Wärmenetz!
| anstehende Investkosten |  | € |  | Einmalige Förderung |  | € |  | Kostenpunkt 1 |  | €/a
| Für Wärmepumpen: |  |  |  | Für Wärmepumpen: |  |  |  | Kostenpunkt 2 |  | €/a
| PV-Anteil (Standard 25%) |  | % |  | PV-Anteil (Standard 25%) |  | % |  | Kostenpunkt 3 |  | €/a
| g CO2 pro kWh |  |  |  | g CO2 pro kWh |  |  |  | Kostenpunkt 4 |  | €/a
[9 empty] | Grundpreis ges. | 0 | €/a
Erzeuger 2 (optional) |  |  |  | Neuer Erzeuger 2 (optional)
[9 empty] | CO2-Durchschnitt |  | [gCO2äq/kWh]
| Anlagentyp | - Bitte auswählen - |  |  | Anlagentyp | - Bitte auswählen - |  |  | Förderung (Umstieg von Fossil) |  | € |  |  | Der CO2-Wert ist rein informativ und im Arbeitspreis bereits berücksichtigt
| Betriebsstoff | nichts |  |  | Betriebsstoff | nichts
|  | 0 | 0 |  | Gleich Erzeuger 1 aus Bestand? | -
| -> Alternativ: Abgerechnete Endenergie | 0 | kWh |  | gewünschter Anteil | 0 | %
| Baujahr der Anlage | 0
| aktueller Anteil | 0 | % |  | Invest-/Anschlusskosten |  | €
| optionale Angaben |  |  |  | optionale Angaben
| (Wirkungsgrad) oder (Aufwandszahl x 100) |  | % |  | (Wirkungsgrad) oder (Aufwandszahl x 100) |  | %
| Energiekosten |  | €/a |  | Energiekosten |  | €/a
| Wartungskosten |  | €/a |  | Wartungskosten |  | €/a
| Instandsetzungskosten |  | €/a |  | Instandsetzungskosten |  | €/a
| Kaminkehrerkosten |  | €/a |  | Kaminkehrerkosten |  | €/a
| anstehende Investkosten |  | € |  | Einmalige Förderung |  | €
| Für Wärmepumpen: |  |  |  | Für Wärmepumpen:
| PV-Anteil (Standard 25%) |  | % |  | PV-Anteil (Standard 25%) |  | %
| g CO2 pro kWh |  |  |  | g CO2 pro kWh
Erzeuger 3 (optional) |  |  |  | Neuer Erzeuger 3 (optional)
| Anlagentyp | - Bitte auswählen - |  |  | Anlagentyp | - Bitte auswählen -
| Betriebsstoff | nichts |  |  | Betriebsstoff | nichts
|  | 0 | 0 |  | Gleich Erzeuger 1 aus Bestand? | -
| -> Alternativ: Abgerechnete Endenergie | 0 | kWh |  | gewünschter Anteil | 0 | %
| Baujahr der Anlage | 0
| aktueller Anteil | 0 | % |  | Invest-/Anschlusskosten |  | €
| optionale Angaben |  |  |  | optionale Angaben
| (Wirkungsgrad) oder (Aufwandszahl x 100) |  | % |  | (Wirkungsgrad) oder (Aufwandszahl x 100) |  | %
| Energiekosten |  | €/a |  | Energiekosten |  | €/a
| Wartungskosten |  | €/a |  | Wartungskosten |  | €/a
| Instandsetzungskosten |  | €/a |  | Instandsetzungskosten |  | €/a
| Kaminkehrerkosten |  | €/a |  | Kaminkehrerkosten |  | €/a
| anstehende Investkosten |  | € |  | Einmalige Förderung |  | €
| Für Wärmepumpen: |  |  |  | Für Wärmepumpen:
| PV-Anteil (Standard 25%) |  | % |  | PV-Anteil (Standard 25%) |  | %
| g CO2 pro kWh |  |  |  | g CO2 pro kWh
Erzeuger 4 (optional) |  |  |  | Neuer Erzeuger 4 (optional)
| Anlagentyp | - Bitte auswählen - |  |  | Anlagentyp | - Bitte auswählen -
| Betriebsstoff | nichts |  |  | Betriebsstoff | nichts
|  | 0 | 0 |  | Gleich Erzeuger 1 aus Bestand? | -
| -> Alternativ: Abgerechnete Endenergie | 0 | kWh |  | gewünschter Anteil | 0 | %
| Baujahr der Anlage | 0
| aktueller Anteil | 0 | % |  | Invest-/Anschlusskosten |  | €
| optionale Angaben |  |  |  | optionale Angaben
| (Wirkungsgrad) oder (Aufwandszahl x 100) |  | % |  | (Wirkungsgrad) oder (Aufwandszahl x 100) |  | %
| Energiekosten |  | €/a |  | Energiekosten |  | €/a
| Wartungskosten |  | €/a |  | Wartungskosten |  | €/a
| Instandsetzungskosten |  | €/a |  | Instandsetzungskosten |  | €/a
| Kaminkehrerkosten |  | €/a |  | Kaminkehrerkosten |  | €/a
| anstehende Investkosten |  | € |  | Einmalige Förderung |  | €
| Für Wärmepumpen: |  |  |  | Für Wärmepumpen:
| PV-Anteil (Standard 25%) |  | % |  | PV-Anteil (Standard 25%) |  | %
| g CO2 pro kWh |  |  |  | g CO2 pro kWh

## 3. Ausdruck
|  |  |  | 2024-03-19 | Zum Ausdrucken Strg + P drücken
Angaben zur Person
Name, Vorname
Adresse
Tel.
E-Mail
Vergleich Ihrer Anlage mit Neuanlage | [5 empty] | Weitere Anlagenoptionen (reine Neuinvestition)
Summe nicht 100%!
Kostenzusammensetzung
| - Bitte auswählen - | 0
|  |  | jährlich fällige Kosten (Durchschnitt nächste 20 Jahre) |  |  |  | Biogaskessel | Gas-Niedertemperaturkessel | Gas-Brennwertkessel | Ölkessel | Öl-Brennwertgerät | Pelletkessel | Scheitholzanlage | Hackschnitzelkessel | Stromheizung | Luft-WP | Luft-WP mit PV-Unterstützung | Sole-Wasser-WP | Sole-Wasser-WP mit PV-Unterstützung | Brennstoffzelle | Luft-WP mit bestehender PV
|  |  | Bestand | Künftig |  |  | jährlich fällig
| Energiekosten/Arbeitspreis |  | 0 | 0 |  |  | 0 | 0 | 0 | 0 | 0 | 0 | 0 | 0 | 0 | 0 | 0 | 0 | 0 | 0 | 0
| CO2-Steuer |  | 0 | 0 |  |  | 0 | 0 | 0 | 0 | 0 | 0 | 0 | 0 | 0 | 0 | 0 | 0 | 0 | 0 | 0
| Emissionen CO2 | gesamt pro Jahr | 0 | 0 |  |  | 0 | 0 | 0 | 0 | 0 | 0 | 0 | 0 | 0 | 0 | 0 | 0 | 0 | 0 | 0
|  | spezifisch | 0 | 0 |  |  | 140 | 240 | 240 | 310 | 310 | 20 | 20 | 20 | 434 | 434 | 434 | 434 | 434 | 240 | 434
|  | Anteil erneuerbare Energien | 0% | 0% |  |  | 100% | 0% | 0% | 0% | 0% | 100% | 100% | 100% | 0.0001% | 55% | 80% | 55% | 80% | 0% | 80%
| Wartung/Instandsetzung |  | 0 | 0 |  |  | 350 | 350 | 350 | 350 | 350 | 700 | 700 | 700 | 0 | 350 | 350 | 350 | 350 | 520 | 350
| Kaminfeger/Grundpreis |  | 0 | 0 |  |  | 120 | 150 | 70 | 80 | 80 | 120 | 180 | 180 | 0 | 0 | 0 | 0 | 0 | 0 | 0
|  |  | zusätzlich (insgesamt während der nächsten 20 Jahre) |  |  |  | zusätzlich insgesamt über die nächsten 20 Jahre
|  | Investitionkosten | 0 | 0 |  |  | 19500 | 500000 | 10000 | 10000 | 9500 | 46500 | 12000 | 23500 | 6500 | 34000 | 50000 | 44000 | 60000 | 36000 | 34000
|  | Förderung | - | 0
| Invest. abzüglich Förderung |  | 0 | 0 |  |  | 19500 | 500000 | 10000 | 10000 | 9500 | 46500 | 12000 | 23500 | 6500 | 34000 | 50000 | 44000 | 60000 | 36000 | 34000
| Durchschnitt pro Jahr |  | 0 | 0 |  |  | 1445 | 25500 | 920 | 930 | 905 | 3145 | 1480 | 2055 | 325 | 2050 | 2850 | 2550 | 3350 | 2320 | 2050
|  | Spezifisch | #DIV/0! | 0 |  |  | #DIV/0! | #DIV/0! | #DIV/0! | #DIV/0! | #DIV/0! | #DIV/0! | #DIV/0! | #DIV/0! | #DIV/0! | #DIV/0! | #DIV/0! | #DIV/0! | #DIV/0! | #DIV/0! | #DIV/0!
| Kostendifferenz: |  |  | #DIV/0! |  |  | #DIV/0! | #DIV/0! | #DIV/0! | #DIV/0! | #DIV/0! | #DIV/0! | #DIV/0! | #DIV/0! | #DIV/0! | #DIV/0! | #DIV/0! | #DIV/0! | #DIV/0! | #DIV/0! | #DIV/0!
Kostendifferenz
| durchschnittlich pro Jahr |  | ohne Inflation | 0 |  |  | 1445 | 25500 | 920 | 930 | 905 | 3145 | 1480 | 2055 | 325 | 2050 | 2850 | 2550 | 3350 | 2320 | 2050
| mit | 4% | Inflation (20 Jahre) | 0 |  |  | 2162.0477 | 25744.452 | 1125.3397 | 1140.2287 | 1115.2287 | 4289.6182 | 1910.2355 | 2485.2355 | 325 | 2221.1164 | 3021.1164 | 2721.1164 | 3521.1164 | 2574.23 | 2221.1164
| insgesamt nach 20 Jahren |  | ohne Inflation | 0 |  |  | 28900 | 510000 | 18400 | 18600 | 18100 | 62900 | 29600 | 41100 | 6500 | 41000 | 57000 | 51000 | 67000 | 46400 | 41000
| mit | 4% | Inflation (20 Jahre) | 0 |  |  | 43240.9538 | 514889.0393 | 22506.793 | 22804.5738 | 22304.5738 | 85792.3639 | 38204.7091 | 49704.7091 | 6500 | 44422.3275 | 60422.3275 | 54422.3275 | 70422.3275 | 51484.6009 | 44422.3275
Grafische Übersicht durchschnittliche Kosten pro Jahr
|  | 1. Ihre Bestandsanlage | 2. Ihre gewünschte Neuanlage
| Energiekosten/Arbeitspreis | 0 | 0
| CO2-Steuer | 0 | 0
| Betrieb, Wartung, Instandsetzung, ggf. Grundpreis | 0 | 0
| Investitionskosten, abgeschrieben auf 20 Jahre | 0 | 0
Kosten nach Jahren (ohne Inflation)
Kosten kumuliert
Alle Neuanlagen-Möglichkeiten
|  |  | Durchschnittliche Vollkosten Pro Jahr… | ...im Vergleich zu Ihrer Bestandsanlage
|  |  | (ohne Inflation) | (ohne Inflation)
| Nahwärmeanschluss |  | 800 | 800
| Biogaskessel |  | 1445 | 1445
| Gas-Niedertemperaturkessel |  | 25500 | 25500
| Gas-Brennwertkessel |  | 920 | 920
| Ölkessel |  | 930 | 930
| Öl-Brennwertgerät |  | 905 | 905
| Pelletkessel |  | 3145 | 3145
| Scheitholzanlage |  | 1480 | 1480
| Hackschnitzelkessel |  | 2055 | 2055
| Stromheizung |  | 325 | 325
| Luft-WP |  | 2050 | 2050
| Wasser-WP |  | 2550 | 2550
| Luft-WP mit neuem BEG |  | 2050 | 2050
Alle Angaben ohne Gewähr. Vielen Dank für Ihr Interesse an einem Heizungstausch und Ihr Vertrauen in die Klimaschutzagentur Reutlingen!

## (Rechner) (hidden)
! Dieses Datenblatt funktionert vollautomatisch. Bitte WERTE nur in den anderen Tabellenblättern ändern, hier wird darauf verwiesen. Vielen Dank!
Übertrag der Grunddaten von "2. Anlagenabfrage" zur besseren Übersichtlichkeit
[5 empty] | BESTAND |  |  |  | 1. Ihre Bestandsanlage |  | NEU |  |  |  | 2. Ihre neue Anlage | ALLE NEUANLAGEN (Werte jeweils für 100% Deckung Nutzwärme):
[5 empty] | Aktuell 1 | Aktuell 2 | Aktuell 3 | Aktuell 4 | Aktuell gesamt |  | neu1 | neu2 | neu3 | neu4 | Neu gesamt
|  | - |  | Anlagentyp | - Bitte auswählen - | - Bitte auswählen - | - Bitte auswählen - | - Bitte auswählen - |  | Anlagentyp | - Bitte auswählen - | - Bitte auswählen - | - Bitte auswählen - | - Bitte auswählen - |  | Nahwärme | Biogaskessel | Gas-Niedertemperaturkessel | Gas-Brennwertkessel | Ölkessel | Öl-Brennwertgerät | Pelletkessel | Scheitholzanlage | Hackschnitzelkessel | Stromheizung | Luft-WP | Luft-WP mit PV-Unterstützung | Sole-Wasser-WP | Sole-Wasser-WP mit PV-Unterstützung | Solarthermie | Brennstoffzelle | Luft-WP mit bestehender PV | weiterer Anlagentyp2 | weiterer Anlagentyp3 | weiterer Anlagentyp4
|  | - |  | Betriebsstoff | nichts | nichts | nichts | nichts |  | Betriebsstoff | nichts | nichts | nichts | nichts |  | Hackschnitzel PV-Strom Heizöl | Biogas | Erdgas | Erdgas | Heizöl | Heizöl | Pellets | Scheitholz | Hackschnitzel | Strom | WP-Strom | WP-Strom | WP-Strom | WP-Strom | Solarthermie | Erdgas | WP-Strom | 0 | 0 | 0
|  |  |  | Eingesetzte E/Kollektorfläche | 0 | 0 | 0 | 0 |  | Gleich Erzeuger 1 aus Bestand? | - | - | - | -
|  |  |  | -> Alternativ: Abgerechnete Endenergie | 0 | 0 | 0 | 0 |  |  | 0 | 0 | 0 | 0
|  |  |  | Baujahr der Anlage | 0 | 0 | 0 | 0 |  | Baujahr der Anlage | 2024 | 2024 | 2024 | 2024
[10 empty] | gewünschter Anteil | 0 | 0 | 0 | 0 | 0
|  |  |  | kommt Förderung infrage? | ---------- | ---------- | ---------- | ---------- | nein
|  |  |  | anstehende Investkosten | [5 empty] | Invest-/Anschlusskosten
Ergebnisse
| Anlagentyp-ID |  |  |  | 0 | 0 | 0 | 0 |  |  | 0 | 0 | 0 | 0 |  | 1 | 2 | 3 | 4 | 5 | 6 | 7 | 8 | 9 | 10 | 11 | 12 | 13 | 14 | 15 | 16 | 17 | 18 | 19 | 20
| Baujahrklasse |  |  |  | vor 1980 | vor 1980 | vor 1980 | vor 1980 |  |  | nach 2010 | nach 2010 | nach 2010 | nach 2010
| Baujahrklassen-ID |  |  |  | 4 | 4 | 4 | 4 |  |  | 9 | 9 | 9 | 9 |  | 9 | 9 | 9 | 9 | 9 | 9 | 9 | 9 | 9 | 9 | 9 | 9 | 9 | 9 | 9 | 9 | 9 | 9 | 9 | 9
| Jahre in Betrieb | Jahre |  |  | 2024 | 2024 | 2024 | 2024 |  |  | 0 | 0 | 0 | 0 |  | 0 | 0 | 0 | 0 | 0 | 0 | 0 | 0 | 0 | 0 | 0 | 0 | 0 | 0 | 0 | 0 | 0 | 0 | 0 | 0
| Angenommene Lebensdauer | Jahre |  |  | 20 | 20 | 20 | 20 |  |  | 20 | 20 | 20 | 20 |  | 40 | 18 | 20 | 20 | 20 | 20 | 18 | 20 | 20 | 20 | 20 | 20 | 20 | 20 | 30 | 20 | 20 | 2 | 2 | 2
| Eingesetzte/Abgerechnete Endenergie | kWh |  |  | 0 | 0 | 0 | 0 | 0 |  | 0 | 0 | 0 | 0 | 0 | 0 | 0 | 0 | 0 | 0 | 0 | 0 | 0 | 0 | 0 | 0 | 0 | 0 | 0 | 0 | 0 | 0 | #DIV/0! | #DIV/0! | #DIV/0!
| Nutzwärme Gesamt | kWh |  |  | 0 | 0 | 0 | 0 | 0 |  | 0 | 0 | 0 | 0 | 0 | 0 | 0 | 0 | 0 | 0 | 0 | 0 | 0 | 0 | 0 | 0 | 0 | 0 | 0 | 0 | 0 | 0 | 0 | 0 | 0
| Anlagenwirkungsgrad | % |  |  | 0 | 0 | 0 | 0 |  |  | 0 | 0 | 0 | 0 |  | 100 | 84 | 84 | 94 | 88 | 99 | 93 | 80 | 93 | 100 | 300 | 300 | 350 | 350 | 60 | 60 | 300 | 0 | 0 | 0
| Gesamtanteil | % |  |  | 0 | 0 | 0 | 0 | 0 |  | 0 | 0 | 0 | 0
| PV-Anteil (wenn Strom Betriebsstoff) | % |  |  | 0 | 0 | 0 | 0 |  |  | 0 | 0 | 0 | 0 |  | 0 | 0 | 0 | 0 | 0 | 0 | 0 | 0 | 0 | 0 | 0 | 25 | 0 | 25 | 0 | 0 | 25 | 0 | 0 | 0
| Energiekosten Bezugsjahr (nur ausgefüllt, wenn in "2c. Ergänzungen KSA" eingetragen!) | €/a
| Energiekosten, Durchschnitt über nächste 20 Jahre | €/a |  |  | 0 | 0 | 0 | 0 | 0 |  | 0 | 0 | 0 | 0 | 0 | 0 | 0 | 0 | 0 | 0 | 0 | 0 | 0 | 0 | 0 | 0 | 0 | 0 | 0 | 0 | 0 | 0 | #N/A | #N/A | #N/A
| Primärenergiefaktor | - |  |  | 0 | 0 | 0 | 0 |  |  | 0 | 0 | 0 | 0 |  | 1.1 | 0.5 | 1.1 | 1.1 | 1.1 | 1.1 | 0.2 | 0.2 | 0.2 | 1.8 | #N/A | #N/A | #N/A | #N/A | 0 | 1.1 | #N/A | #N/A | #N/A | #N/A
| Primärenergieeinsatz | kWh/a |  |  | 0 | 0 | 0 | 0 | 0 |  | 0 | 0 | 0 | 0 | 0 | 0 | 0 | 0 | 0 | 0 | 0 | 0 | 0 | 0 | 0 | #N/A | #N/A | #N/A | #N/A | 0 | 0 | #N/A | #N/A | #N/A | #N/A
| Spezifischer CO2 Verbrauch | g/kWh |  |  | 0 | 0 | 0 | 0 | 0 |  | 0 | 0 | 0 | 0 | 0 | 19 | 140 | 240 | 240 | 310 | 310 | 20 | 20 | 20 | 434 | 434 | 434 | 434 | 434 | 0 | 240 | 434 | #N/A | #N/A | #N/A
| CO2 Verbrauch | g/a |  |  | 0 | 0 | 0 | 0 | 0 |  | 0 | 0 | 0 | 0 | 0 | 0 | 0 | 0 | 0 | 0 | 0 | 0 | 0 | 0 | 0 | 0 | 0 | 0 | 0 | 0 | 0 | 0 | #N/A | #N/A | #N/A
| CO2-Preis ja/nein | Ja=1, nein=0 |  |  | 0 | 0 | 0 | 0 |  |  | 0 | 0 | 0 | 0 |  | 0 | 1 | 1 | 1 | 1 | 1 | 0 | 0 | 0 | 1 | 0 | 0 | 0 | 0 | 0 | 1 | 0 | #N/A | #N/A | #N/A
| CO2 Kosten pro Jahr, Durchschnitt nächste 20 Jahre | €/a |  |  | 0 | 0 | 0 | 0 | 0 |  | 0 | 0 | 0 | 0 | 0 | 0 | 0 | 0 | 0 | 0 | 0 | 0 | 0 | 0 | 0 | 0 | 0 | 0 | 0 | 0 | 0 | 0 | #N/A | #N/A | #N/A
| Brennstoffkosten spezifisch, Durchschnitt nächste 20 Jahre | ct/kWh |  |  | #DIV/0! | #DIV/0! | #DIV/0! | #DIV/0! |  |  | #DIV/0! | #DIV/0! | #DIV/0! | #DIV/0! |  | #DIV/0! | #DIV/0! | #DIV/0! | #DIV/0! | #DIV/0! | #DIV/0! | #DIV/0! | #DIV/0! | #DIV/0! | #DIV/0! | #DIV/0! | #DIV/0! | #DIV/0! | #DIV/0! | #DIV/0! | #DIV/0! | #DIV/0! | #DIV/0! | #DIV/0! | #DIV/0!
| Wartungskosten pro Jahr | €/a |  |  | 0 | 0 | 0 | 0 | 0 |  | 0 | 0 | 0 | 0 | 0 | 0 | 350 | 350 | 350 | 350 | 350 | 700 | 700 | 700 | 0 | 350 | 350 | 350 | 350 | 100 | 520 | 350 | 0 | 0 | 0
| Instandsetzungskosten (deaktiviert) | €/a
| Kaminfeger/Grundpreis | €/a |  |  | 0 | 0 | 0 | 0 | 0 |  | 0 | 0 | 0 | 0 | 0 | 400 | 120 | 150 | 70 | 80 | 80 | 120 | 180 | 180 | 0 | 0 | 0 | 0 | 0 | 0 | 0 | 0 | 0 | 0 | 0
| Betrieb, Wartung, Kaminfeger Summe | € |  |  | 0 | 0 | 0 | 0 | 0 |  | 0 | 0 | 0 | 0 | 0 | 400 | 470 | 500 | 420 | 430 | 430 | 820 | 880 | 880 | 0 | 350 | 350 | 350 | 350 | 100 | 520 | 350 | 0 | 0 | 0
| Investitions-/Anschaffungskosten pro Investition, Neuanlage bzw Anschlusskosten | € |  |  | 0 | 0 | 0 | 0 |  |  | 0 | 0 | 0 | 0 |  | 8000 | 10000 | 500000 | 10000 | 10000 | 9500 | 32000 | 12000 | 23500 | 6500 | 34000 | 50000 | 44000 | 60000 | 7500 | 36000 | 34000 | 0 | 0 | 0
| Investitions-/Anschaffungskosten pro Investition, Bestandserneuerung | € |  |  | 0 | 0 | 0 | 0 |  |  | 0 | 0 | 0 | 0 |  |  | 9500 | 10000 | 9500 | 9500 | 9000 | 14500 | 10500 | 17000 | 6000 | 12500 | 18000 | 22500 | 28000 | 5000 | 23500 | 12500 | 0 | 0 | 0
| Anzahl Investitionen (nicht implementiert) | -
| Förderung (bei Umstieg von fossilem bisherigen Erzeuger) | € | [8 empty] | 0 | 0 | 0 | 0 | 0 | 0 | 0 | 0 | 0 | 0 | 0 | 0 | 0 | 0 | 0 | 0 | 0 | 0 | 0 | 0 | 0 | 0 | 0 | 0 | 0
| Invest ohne Förderung | [9 empty] | 0 | 0 | 0 | 0 | 0 | 8000 | 19500 | 500000 | 10000 | 10000 | 9500 | 46500 | 12000 | 23500 | 6500 | 34000 | 50000 | 44000 | 60000 | 7500 | 36000 | 34000 | 0 | 0 | 0
| Investitionen gesamt abzgl. Förderungen |  |  |  | 0 | 0 | 0 | 0 | 0 |  | 0 | 0 | 0 | 0 | 0 | 8000 | 19500 | 500000 | 10000 | 10000 | 9500 | 46500 | 12000 | 23500 | 6500 | 34000 | 50000 | 44000 | 60000 | 7500 | 36000 | 34000 | 0 | 0 | 0
| Investitions-/Anschaffungskosten abgeschrieben auf Zeitraum | € |  |  | 0 | 0 | 0 | 0 | 0 |  | 0 | 0 | 0 | 0 | 0 | 400 | 975 | 25000 | 500 | 500 | 475 | 2325 | 600 | 1175 | 325 | 1700 | 2500 | 2200 | 3000 | 375 | 1800 | 1700 | 0 | 0 | 0
| Gesamtjahreskosten (für Zeitraum) | €/a |  |  | 0 | 0 | 0 | 0 | 0 |  | 0 | 0 | 0 | 0 | 0 | 800 | 1445 | 25500 | 920 | 930 | 905 | 3145 | 1480 | 2055 | 325 | 2050 | 2850 | 2550 | 3350 | 475 | 2320 | 2050 | #N/A | #N/A | #N/A
| mit Inflation | €/a |  |  | 0 | 0 | 0 | 0 | 0 |  | 0 | 0 | 0 | 0 | 0 | 995.5616 | 2162.0477 | 25744.452 | 1125.3397 | 1140.2287 | 1115.2287 | 4289.6182 | 1910.2355 | 2485.2355 | 325 | 2221.1164 | 3021.1164 | 2721.1164 | 3521.1164 | 523.8904 | 2574.23 | 2221.1164 | #N/A | #N/A | #N/A
| Wärmepreis Vollkosten / kWh (für Zeitraum) | ct/kWh |  |  | 0 | 0 | 0 | 0 | #DIV/0! |  | 0 | 0 | 0 | 0 | 0 | #DIV/0! | #DIV/0! | #DIV/0! | #DIV/0! | #DIV/0! | #DIV/0! | #DIV/0! | #DIV/0! | #DIV/0! | #DIV/0! | #DIV/0! | #DIV/0! | #DIV/0! | #DIV/0! | #DIV/0! | #DIV/0! | #DIV/0! | #N/A | #N/A | #N/A
| mit Inflation | ct/kWh |  |  | 0 | 0 | 0 | 0 | 0 |  | 0 | 0 | 0 | 0 | 0 | #DIV/0! | #DIV/0! | #DIV/0! | #DIV/0! | #DIV/0! | #DIV/0! | #DIV/0! | #DIV/0! | #DIV/0! | #DIV/0! | #DIV/0! | #DIV/0! | #DIV/0! | #DIV/0! | #DIV/0! | #DIV/0! | #DIV/0! | #DIV/0! | #DIV/0! | #DIV/0!
| Anteil EE (Achtung! Strom ist nur gerundet 0 -> relevant für Förderung; wenn nichts eingetragen = 100) | % |  |  | 100 | 100 | 100 | 100 | 0 |  | 100 | 100 | 100 | 100 | 0 | 96 | 100 | 0 | 0 | 0 | 0 | 100 | 100 | 100 | 0.0001 | 55 | 80 | 55 | 80 | 100 | 0 | 80 | #N/A | #N/A | #N/A
| Übersicht über | 20 | Jahre
Investitionskosten
|  | Jahr (1=jetzt) |  |  | - Bitte auswählen - | - Bitte auswählen - | - Bitte auswählen - | - Bitte auswählen - |  |  | - Bitte auswählen - | - Bitte auswählen - | - Bitte auswählen - | - Bitte auswählen - |  | Nahwärme | Biogaskessel | Gas-Niedertemperaturkessel | Gas-Brennwertkessel | Ölkessel | Öl-Brennwertgerät | Pelletkessel | Scheitholzanlage | Hackschnitzelkessel | Stromheizung | Luft-WP | Luft-WP mit PV-Unterstützung | Sole-Wasser-WP | Sole-Wasser-WP mit PV-Unterstützung | Solarthermie | Brennstoffzelle | Luft-WP mit bestehender PV | weiterer Anlagentyp2 | weiterer Anlagentyp3 | weiterer Anlagentyp4
| ! Die ausgeblendeten Zeilen sind notwendig Für die Berechnung der Investitionszeitpunkte |  |  |  | 0 | 0 | 0 | 0 |  |  | 0 | 0 | 0 | 0 |  | 0 | 0 | 0 | 0 | 0 | 0 | 0 | 0 | 0 | 0 | 0 | 0 | 0 | 0 | 0 | 0 | 0 | 0 | 0 | 0
[5 empty] | 0 | 0 | 0 | 0 |  |  | 0 | 0 | 0 | 0 |  | 0 | 0 | 0 | 0 | 0 | 0 | 0 | 0 | 0 | 0 | 0 | 0 | 0 | 0 | 0 | 0 | 0 | 0 | 0 | 0
[5 empty] | 0 | 0 | 0 | 0 |  |  | 0 | 0 | 0 | 0 |  | 0 | 0 | 0 | 0 | 0 | 0 | 0 | 0 | 0 | 0 | 0 | 0 | 0 | 0 | 0 | 0 | 0 | 0 | 0 | 0
[5 empty] | 0 | 0 | 0 | 0 |  |  | 0 | 0 | 0 | 0 |  | 0 | 0 | 0 | 0 | 0 | 0 | 0 | 0 | 0 | 0 | 0 | 0 | 0 | 0 | 0 | 0 | 0 | 0 | 0 | 0
[5 empty] | 0 | 0 | 0 | 0 |  |  | 0 | 0 | 0 | 0 |  | 0 | 0 | 0 | 0 | 0 | 0 | 0 | 0 | 0 | 0 | 0 | 0 | 0 | 0 | 0 | 0 | 0 | 0 | 0 | 0
[5 empty] | 0 | 0 | 0 | 0 |  |  | 0 | 0 | 0 | 0 |  | 0 | 0 | 0 | 0 | 0 | 0 | 0 | 0 | 0 | 0 | 0 | 0 | 0 | 0 | 0 | 0 | 0 | 0 | 0 | 0
[5 empty] | 0 | 0 | 0 | 0 |  |  | 0 | 0 | 0 | 0 |  | 0 | 0 | 0 | 0 | 0 | 0 | 0 | 0 | 0 | 0 | 0 | 0 | 0 | 0 | 0 | 0 | 0 | 0 | 0 | 0
[5 empty] | 0 | 0 | 0 | 0 |  |  | 0 | 0 | 0 | 0 |  | 0 | 0 | 0 | 0 | 0 | 0 | 0 | 0 | 0 | 0 | 0 | 0 | 0 | 0 | 0 | 0 | 0 | 0 | 0 | 0
[5 empty] | 0 | 0 | 0 | 0 |  |  | 0 | 0 | 0 | 0 |  | 0 | 0 | 0 | 0 | 0 | 0 | 0 | 0 | 0 | 0 | 0 | 0 | 0 | 0 | 0 | 0 | 0 | 0 | 0 | 0
[5 empty] | 0 | 0 | 0 | 0 |  |  | 0 | 0 | 0 | 0 |  | 0 | 0 | 0 | 0 | 0 | 0 | 0 | 0 | 0 | 0 | 0 | 0 | 0 | 0 | 0 | 0 | 0 | 0 | 0 | 0
[5 empty] | 0 | 0 | 0 | 0 |  |  | 0 | 0 | 0 | 0 |  | 0 | 0 | 0 | 0 | 0 | 0 | 0 | 0 | 0 | 0 | 0 | 0 | 0 | 0 | 0 | 0 | 0 | 0 | 0 | 0
[5 empty] | 0 | 0 | 0 | 0 |  |  | 0 | 0 | 0 | 0 |  | 0 | 0 | 0 | 0 | 0 | 0 | 0 | 0 | 0 | 0 | 0 | 0 | 0 | 0 | 0 | 0 | 0 | 0 | 0 | 0
[5 empty] | 0 | 0 | 0 | 0 |  |  | 0 | 0 | 0 | 0 |  | 0 | 0 | 0 | 0 | 0 | 0 | 0 | 0 | 0 | 0 | 0 | 0 | 0 | 0 | 0 | 0 | 0 | 0 | 0 | 0
[5 empty] | 0 | 0 | 0 | 0 |  |  | 0 | 0 | 0 | 0 |  | 0 | 0 | 0 | 0 | 0 | 0 | 0 | 0 | 0 | 0 | 0 | 0 | 0 | 0 | 0 | 0 | 0 | 0 | 0 | 0
[5 empty] | 0 | 0 | 0 | 0 |  |  | 0 | 0 | 0 | 0 |  | 0 | 0 | 0 | 0 | 0 | 0 | 0 | 0 | 0 | 0 | 0 | 0 | 0 | 0 | 0 | 0 | 0 | 0 | 0 | 0
[5 empty] | 0 | 0 | 0 | 0 |  |  | 0 | 0 | 0 | 0 |  | 0 | 0 | 0 | 0 | 0 | 0 | 0 | 0 | 0 | 0 | 0 | 0 | 0 | 0 | 0 | 0 | 0 | 0 | 0 | 0
[5 empty] | 0 | 0 | 0 | 0 |  |  | 0 | 0 | 0 | 0 |  | 0 | 0 | 0 | 0 | 0 | 0 | 0 | 0 | 0 | 0 | 0 | 0 | 0 | 0 | 0 | 0 | 0 | 0 | 0 | 0
[5 empty] | 0 | 0 | 0 | 0 |  |  | 0 | 0 | 0 | 0 |  | 0 | 0 | 0 | 0 | 0 | 0 | 0 | 0 | 0 | 0 | 0 | 0 | 0 | 0 | 0 | 0 | 0 | 0 | 0 | 0
[5 empty] | 0 | 0 | 0 | 0 |  |  | 0 | 0 | 0 | 0 |  | 0 | 0 | 0 | 0 | 0 | 0 | 0 | 0 | 0 | 0 | 0 | 0 | 0 | 0 | 0 | 0 | 0 | 0 | 0 | 0
[5 empty] | 0 | 0 | 0 | 0 |  |  | 0 | 0 | 0 | 0 |  | 0 | 0 | 0 | 0 | 0 | 0 | 0 | 0 | 0 | 0 | 0 | 0 | 0 | 0 | 0 | 0 | 0 | 0 | 0 | 0
[5 empty] | 0 | 0 | 0 | 0 |  |  | 0 | 0 | 0 | 0 |  | 0 | 0 | 0 | 0 | 0 | 0 | 0 | 0 | 0 | 0 | 0 | 0 | 0 | 0 | 0 | 0 | 0 | 0 | 0 | 0
[5 empty] | 0 | 0 | 0 | 0 |  |  | 0 | 0 | 0 | 0 |  | 0 | 0 | 0 | 0 | 0 | 0 | 0 | 0 | 0 | 0 | 0 | 0 | 0 | 0 | 0 | 0 | 0 | 0 | 0 | 0
[5 empty] | 0 | 0 | 0 | 0 |  |  | 0 | 0 | 0 | 0 |  | 0 | 0 | 0 | 0 | 0 | 0 | 0 | 0 | 0 | 0 | 0 | 0 | 0 | 0 | 0 | 0 | 0 | 0 | 0 | 0
[5 empty] | 0 | 0 | 0 | 0 |  |  | 0 | 0 | 0 | 0 |  | 0 | 0 | 0 | 0 | 0 | 0 | 0 | 0 | 0 | 0 | 0 | 0 | 0 | 0 | 0 | 0 | 0 | 0 | 0 | 0
[5 empty] | 0 | 0 | 0 | 0 |  |  | 0 | 0 | 0 | 0 |  | 0 | 0 | 0 | 0 | 0 | 0 | 0 | 0 | 0 | 0 | 0 | 0 | 0 | 0 | 0 | 0 | 0 | 0 | 0 | 0
[5 empty] | 0 | 0 | 0 | 0 |  |  | 0 | 0 | 0 | 0 |  | 0 | 0 | 0 | 0 | 0 | 0 | 0 | 0 | 0 | 0 | 0 | 0 | 0 | 0 | 0 | 0 | 0 | 0 | 0 | 0
[5 empty] | 0 | 0 | 0 | 0 |  |  | 0 | 0 | 0 | 0 |  | 0 | 0 | 0 | 0 | 0 | 0 | 0 | 0 | 0 | 0 | 0 | 0 | 0 | 0 | 0 | 0 | 0 | 0 | 0 | 0
[5 empty] | 0 | 0 | 0 | 0 |  |  | 0 | 0 | 0 | 0 |  | 0 | 0 | 0 | 0 | 0 | 0 | 0 | 0 | 0 | 0 | 0 | 0 | 0 | 0 | 0 | 0 | 0 | 0 | 0 | 0
[5 empty] | 0 | 0 | 0 | 0 |  |  | 0 | 0 | 0 | 0 |  | 0 | 0 | 0 | 0 | 0 | 0 | 0 | 0 | 0 | 0 | 0 | 0 | 0 | 0 | 0 | 0 | 0 | 0 | 0 | 0
[5 empty] | 0 | 0 | 0 | 0 |  |  | 0 | 0 | 0 | 0 |  | 0 | 0 | 0 | 0 | 0 | 0 | 0 | 0 | 0 | 0 | 0 | 0 | 0 | 0 | 0 | 0 | 0 | 0 | 0 | 0
[5 empty] | 0 | 0 | 0 | 0 |  |  | 0 | 0 | 0 | 0 |  | 0 | 0 | 0 | 0 | 0 | 0 | 0 | 0 | 0 | 0 | 0 | 0 | 0 | 0 | 0 | 0 | 0 | 0 | 0 | 0
[5 empty] | 0 | 0 | 0 | 0 |  |  | 0 | 0 | 0 | 0 |  | 0 | 0 | 0 | 0 | 0 | 0 | 0 | 0 | 0 | 0 | 0 | 0 | 0 | 0 | 0 | 0 | 0 | 0 | 0 | 0
[5 empty] | 0 | 0 | 0 | 0 |  |  | 0 | 0 | 0 | 0 |  | 0 | 0 | 0 | 0 | 0 | 0 | 0 | 0 | 0 | 0 | 0 | 0 | 0 | 0 | 0 | 0 | 0 | 0 | 0 | 0
|  | 0 |  |  | 0 | 0 | 0 | 0 |  |  | 0 | 0 | 0 | 0 |  | 0 | 0 | 0 | 0 | 0 | 0 | 0 | 0 | 0 | 0 | 0 | 0 | 0 | 0 | 0 | 0 | 0 | 0 | 0 | 0
|  | 1 |  |  | 0 | 0 | 0 | 0 | 0 | Förderung sowie Neuinvestkosten kommen nur für Jahr 1 infrage! | 0 | 0 | 0 | 0 | 0 | 8000 | 10000 | 500000 | 10000 | 10000 | 9500 | 32000 | 12000 | 23500 | 6500 | 34000 | 50000 | 44000 | 60000 | 7500 | 36000 | 34000 | 0 | 0 | 0
|  | 2 |  |  | 0 | 0 | 0 | 0 | 0 |  | 0 | 0 | 0 | 0 | 0 | 0 | 0 | 0 | 0 | 0 | 0 | 0 | 0 | 0 | 0 | 0 | 0 | 0 | 0 | 0 | 0 | 0 | 0 | 0 | 0
|  | 3 |  |  | 0 | 0 | 0 | 0 | 0 |  | 0 | 0 | 0 | 0 | 0 | 0 | 0 | 0 | 0 | 0 | 0 | 0 | 0 | 0 | 0 | 0 | 0 | 0 | 0 | 0 | 0 | 0 | 0 | 0 | 0
|  | 4 |  |  | 0 | 0 | 0 | 0 | 0 |  | 0 | 0 | 0 | 0 | 0 | 0 | 0 | 0 | 0 | 0 | 0 | 0 | 0 | 0 | 0 | 0 | 0 | 0 | 0 | 0 | 0 | 0 | 0 | 0 | 0
|  | 5 |  |  | 0 | 0 | 0 | 0 | 0 |  | 0 | 0 | 0 | 0 | 0 | 0 | 0 | 0 | 0 | 0 | 0 | 0 | 0 | 0 | 0 | 0 | 0 | 0 | 0 | 0 | 0 | 0 | 0 | 0 | 0
|  | 6 |  |  | 0 | 0 | 0 | 0 | 0 |  | 0 | 0 | 0 | 0 | 0 | 0 | 0 | 0 | 0 | 0 | 0 | 0 | 0 | 0 | 0 | 0 | 0 | 0 | 0 | 0 | 0 | 0 | 0 | 0 | 0
|  | 7 |  |  | 0 | 0 | 0 | 0 | 0 |  | 0 | 0 | 0 | 0 | 0 | 0 | 0 | 0 | 0 | 0 | 0 | 0 | 0 | 0 | 0 | 0 | 0 | 0 | 0 | 0 | 0 | 0 | 0 | 0 | 0
|  | 8 |  |  | 0 | 0 | 0 | 0 | 0 |  | 0 | 0 | 0 | 0 | 0 | 0 | 0 | 0 | 0 | 0 | 0 | 0 | 0 | 0 | 0 | 0 | 0 | 0 | 0 | 0 | 0 | 0 | 0 | 0 | 0
|  | 9 |  |  | 0 | 0 | 0 | 0 | 0 |  | 0 | 0 | 0 | 0 | 0 | 0 | 0 | 0 | 0 | 0 | 0 | 0 | 0 | 0 | 0 | 0 | 0 | 0 | 0 | 0 | 0 | 0 | 0 | 0 | 0
|  | 10 |  |  | 0 | 0 | 0 | 0 | 0 |  | 0 | 0 | 0 | 0 | 0 | 0 | 0 | 0 | 0 | 0 | 0 | 0 | 0 | 0 | 0 | 0 | 0 | 0 | 0 | 0 | 0 | 0 | 0 | 0 | 0
|  | 11 |  |  | 0 | 0 | 0 | 0 | 0 |  | 0 | 0 | 0 | 0 | 0 | 0 | 0 | 0 | 0 | 0 | 0 | 0 | 0 | 0 | 0 | 0 | 0 | 0 | 0 | 0 | 0 | 0 | 0 | 0 | 0
|  | 12 |  |  | 0 | 0 | 0 | 0 | 0 |  | 0 | 0 | 0 | 0 | 0 | 0 | 0 | 0 | 0 | 0 | 0 | 0 | 0 | 0 | 0 | 0 | 0 | 0 | 0 | 0 | 0 | 0 | 0 | 0 | 0
|  | 13 |  |  | 0 | 0 | 0 | 0 | 0 |  | 0 | 0 | 0 | 0 | 0 | 0 | 0 | 0 | 0 | 0 | 0 | 0 | 0 | 0 | 0 | 0 | 0 | 0 | 0 | 0 | 0 | 0 | 0 | 0 | 0
|  | 14 |  |  | 0 | 0 | 0 | 0 | 0 |  | 0 | 0 | 0 | 0 | 0 | 0 | 0 | 0 | 0 | 0 | 0 | 0 | 0 | 0 | 0 | 0 | 0 | 0 | 0 | 0 | 0 | 0 | 0 | 0 | 0
|  | 15 |  |  | 0 | 0 | 0 | 0 | 0 |  | 0 | 0 | 0 | 0 | 0 | 0 | 0 | 0 | 0 | 0 | 0 | 0 | 0 | 0 | 0 | 0 | 0 | 0 | 0 | 0 | 0 | 0 | 0 | 0 | 0
|  | 16 |  |  | 0 | 0 | 0 | 0 | 0 |  | 0 | 0 | 0 | 0 | 0 | 0 | 0 | 0 | 0 | 0 | 0 | 0 | 0 | 0 | 0 | 0 | 0 | 0 | 0 | 0 | 0 | 0 | 0 | 0 | 0
|  | 17 |  |  | 0 | 0 | 0 | 0 | 0 |  | 0 | 0 | 0 | 0 | 0 | 0 | 0 | 0 | 0 | 0 | 0 | 0 | 0 | 0 | 0 | 0 | 0 | 0 | 0 | 0 | 0 | 0 | 0 | 0 | 0
|  | 18 |  |  | 0 | 0 | 0 | 0 | 0 |  | 0 | 0 | 0 | 0 | 0 | 0 | 0 | 0 | 0 | 0 | 0 | 0 | 0 | 0 | 0 | 0 | 0 | 0 | 0 | 0 | 0 | 0 | 0 | 0 | 0
|  | 19 |  |  | 0 | 0 | 0 | 0 | 0 |  | 0 | 0 | 0 | 0 | 0 | 0 | 9500 | 0 | 0 | 0 | 0 | 14500 | 0 | 0 | 0 | 0 | 0 | 0 | 0 | 0 | 0 | 0 | 0 | 0 | 0
|  | 20 |  |  | 0 | 0 | 0 | 0 | 0 |  | 0 | 0 | 0 | 0 | 0 | 0 | 0 | 0 | 0 | 0 | 0 | 0 | 0 | 0 | 0 | 0 | 0 | 0 | 0 | 0 | 0 | 0 | 0 | 0 | 0
|  | 21 |  |  | 0 | 0 | 0 | 0 | 0 |  | 0 | 0 | 0 | 0 | 0 | 0 | 0 | 10000 | 9500 | 9500 | 9000 | 0 | 10500 | 17000 | 6000 | 12500 | 18000 | 22500 | 28000 | 0 | 23500 | 12500 | 0 | 0 | 0
|  | 22 |  |  | 0 | 0 | 0 | 0 | 0 |  | 0 | 0 | 0 | 0 | 0 | 0 | 0 | 0 | 0 | 0 | 0 | 0 | 0 | 0 | 0 | 0 | 0 | 0 | 0 | 0 | 0 | 0 | 0 | 0 | 0
|  | 23 |  |  | 0 | 0 | 0 | 0 | 0 |  | 0 | 0 | 0 | 0 | 0 | 0 | 0 | 0 | 0 | 0 | 0 | 0 | 0 | 0 | 0 | 0 | 0 | 0 | 0 | 0 | 0 | 0 | 0 | 0 | 0
|  | 24 |  |  | 0 | 0 | 0 | 0 | 0 |  | 0 | 0 | 0 | 0 | 0 | 0 | 0 | 0 | 0 | 0 | 0 | 0 | 0 | 0 | 0 | 0 | 0 | 0 | 0 | 0 | 0 | 0 | 0 | 0 | 0
|  | 25 |  |  | 0 | 0 | 0 | 0 | 0 |  | 0 | 0 | 0 | 0 | 0 | 0 | 0 | 0 | 0 | 0 | 0 | 0 | 0 | 0 | 0 | 0 | 0 | 0 | 0 | 0 | 0 | 0 | 0 | 0 | 0
|  | 26 |  |  | 0 | 0 | 0 | 0 | 0 |  | 0 | 0 | 0 | 0 | 0 | 0 | 0 | 0 | 0 | 0 | 0 | 0 | 0 | 0 | 0 | 0 | 0 | 0 | 0 | 0 | 0 | 0 | 0 | 0 | 0
|  | 27 |  |  | 0 | 0 | 0 | 0 | 0 |  | 0 | 0 | 0 | 0 | 0 | 0 | 0 | 0 | 0 | 0 | 0 | 0 | 0 | 0 | 0 | 0 | 0 | 0 | 0 | 0 | 0 | 0 | 0 | 0 | 0
|  | 28 |  |  | 0 | 0 | 0 | 0 | 0 |  | 0 | 0 | 0 | 0 | 0 | 0 | 0 | 0 | 0 | 0 | 0 | 0 | 0 | 0 | 0 | 0 | 0 | 0 | 0 | 0 | 0 | 0 | 0 | 0 | 0
|  | 29 |  |  | 0 | 0 | 0 | 0 | 0 |  | 0 | 0 | 0 | 0 | 0 | 0 | 0 | 0 | 0 | 0 | 0 | 0 | 0 | 0 | 0 | 0 | 0 | 0 | 0 | 0 | 0 | 0 | 0 | 0 | 0
|  | 30 |  |  | 0 | 0 | 0 | 0 | 0 |  | 0 | 0 | 0 | 0 | 0 | 0 | 0 | 0 | 0 | 0 | 0 | 0 | 0 | 0 | 0 | 0 | 0 | 0 | 0 | 0 | 0 | 0 | 0 | 0 | 0
|  | 31 |  |  | 0 | 0 | 0 | 0 | 0 |  | 0 | 0 | 0 | 0 | 0 | 0 | 0 | 0 | 0 | 0 | 0 | 0 | 0 | 0 | 0 | 0 | 0 | 0 | 0 | 5000 | 0 | 0 | 0 | 0 | 0
|  | 32 |  |  | 0 | 0 | 0 | 0 | 0 |  | 0 | 0 | 0 | 0 | 0 | 0 | 0 | 0 | 0 | 0 | 0 | 0 | 0 | 0 | 0 | 0 | 0 | 0 | 0 | 0 | 0 | 0 | 0 | 0 | 0
|  | 33 |  |  | 0 | 0 | 0 | 0 | 0 |  | 0 | 0 | 0 | 0 | 0 | 0 | 0 | 0 | 0 | 0 | 0 | 0 | 0 | 0 | 0 | 0 | 0 | 0 | 0 | 0 | 0 | 0 | 0 | 0 | 0
|  | 34 |  |  | 0 | 0 | 0 | 0 | 0 |  | 0 | 0 | 0 | 0 | 0 | 0 | 0 | 0 | 0 | 0 | 0 | 0 | 0 | 0 | 0 | 0 | 0 | 0 | 0 | 0 | 0 | 0 | 0 | 0 | 0
|  | 35 |  |  | 0 | 0 | 0 | 0 | 0 |  | 0 | 0 | 0 | 0 | 0 | 0 | 0 | 0 | 0 | 0 | 0 | 0 | 0 | 0 | 0 | 0 | 0 | 0 | 0 | 0 | 0 | 0 | 0 | 0 | 0
|  | 36 |  |  | 0 | 0 | 0 | 0 | 0 |  | 0 | 0 | 0 | 0 | 0 | 0 | 0 | 0 | 0 | 0 | 0 | 0 | 0 | 0 | 0 | 0 | 0 | 0 | 0 | 0 | 0 | 0 | 0 | 0 | 0
|  | 37 |  |  | 0 | 0 | 0 | 0 | 0 |  | 0 | 0 | 0 | 0 | 0 | 0 | 9500 | 0 | 0 | 0 | 0 | 14500 | 0 | 0 | 0 | 0 | 0 | 0 | 0 | 0 | 0 | 0 | 0 | 0 | 0
|  | 38 |  |  | 0 | 0 | 0 | 0 | 0 |  | 0 | 0 | 0 | 0 | 0 | 0 | 0 | 0 | 0 | 0 | 0 | 0 | 0 | 0 | 0 | 0 | 0 | 0 | 0 | 0 | 0 | 0 | 0 | 0 | 0
|  | 39 |  |  | 0 | 0 | 0 | 0 | 0 |  | 0 | 0 | 0 | 0 | 0 | 0 | 0 | 0 | 0 | 0 | 0 | 0 | 0 | 0 | 0 | 0 | 0 | 0 | 0 | 0 | 0 | 0 | 0 | 0 | 0
|  | 40 |  |  | 0 | 0 | 0 | 0 | 0 |  | 0 | 0 | 0 | 0 | 0 | 0 | 0 | 0 | 0 | 0 | 0 | 0 | 0 | 0 | 0 | 0 | 0 | 0 | 0 | 0 | 0 | 0 | 0 | 0 | 0
|  | MITTELW |  |  | 0 | 0 | 0 | 0 | 0 |  | 0 | 0 | 0 | 0 | 0 | 400 | 975 | 25000 | 500 | 500 | 475 | 2325 | 600 | 1175 | 325 | 1700 | 2500 | 2200 | 3000 | 375 | 1800 | 1700 | 0 | 0 | 0
| ! Zeilen 132-216 sind notwendig, um die Energiekosten abhängig vom Anteil PV am Strom zu errechnen | Energiekosten 0%PV
0
|  | 1 |  |  | 0 | 0 | 0 | 0 | 0 |  | 0 | 0 | 0 | 0 | 0 | 0 | 0 | 0 | 0 | 0 | 0 | 0 | 0 | 0 | 0 | 0 | 0 | 0 | 0 | 0 | 0 | 0 | #N/A | #N/A | #N/A
|  | 2 |  |  | 0 | 0 | 0 | 0 | 0 |  | 0 | 0 | 0 | 0 | 0 | 0 | 0 | 0 | 0 | 0 | 0 | 0 | 0 | 0 | 0 | 0 | 0 | 0 | 0 | 0 | 0 | 0 | #N/A | #N/A | #N/A
|  | 3 |  |  | 0 | 0 | 0 | 0 | 0 |  | 0 | 0 | 0 | 0 | 0 | 0 | 0 | 0 | 0 | 0 | 0 | 0 | 0 | 0 | 0 | 0 | 0 | 0 | 0 | 0 | 0 | 0 | #N/A | #N/A | #N/A
|  | 4 |  |  | 0 | 0 | 0 | 0 | 0 |  | 0 | 0 | 0 | 0 | 0 | 0 | 0 | 0 | 0 | 0 | 0 | 0 | 0 | 0 | 0 | 0 | 0 | 0 | 0 | 0 | 0 | 0 | #N/A | #N/A | #N/A
|  | 5 |  |  | 0 | 0 | 0 | 0 | 0 |  | 0 | 0 | 0 | 0 | 0 | 0 | 0 | 0 | 0 | 0 | 0 | 0 | 0 | 0 | 0 | 0 | 0 | 0 | 0 | 0 | 0 | 0 | #N/A | #N/A | #N/A
|  | 6 |  |  | 0 | 0 | 0 | 0 | 0 |  | 0 | 0 | 0 | 0 | 0 | 0 | 0 | 0 | 0 | 0 | 0 | 0 | 0 | 0 | 0 | 0 | 0 | 0 | 0 | 0 | 0 | 0 | #N/A | #N/A | #N/A
|  | 7 |  |  | 0 | 0 | 0 | 0 | 0 |  | 0 | 0 | 0 | 0 | 0 | 0 | 0 | 0 | 0 | 0 | 0 | 0 | 0 | 0 | 0 | 0 | 0 | 0 | 0 | 0 | 0 | 0 | #N/A | #N/A | #N/A
|  | 8 |  |  | 0 | 0 | 0 | 0 | 0 |  | 0 | 0 | 0 | 0 | 0 | 0 | 0 | 0 | 0 | 0 | 0 | 0 | 0 | 0 | 0 | 0 | 0 | 0 | 0 | 0 | 0 | 0 | #N/A | #N/A | #N/A
|  | 9 |  |  | 0 | 0 | 0 | 0 | 0 |  | 0 | 0 | 0 | 0 | 0 | 0 | 0 | 0 | 0 | 0 | 0 | 0 | 0 | 0 | 0 | 0 | 0 | 0 | 0 | 0 | 0 | 0 | #N/A | #N/A | #N/A
|  | 10 |  |  | 0 | 0 | 0 | 0 | 0 |  | 0 | 0 | 0 | 0 | 0 | 0 | 0 | 0 | 0 | 0 | 0 | 0 | 0 | 0 | 0 | 0 | 0 | 0 | 0 | 0 | 0 | 0 | #N/A | #N/A | #N/A
|  | 11 |  |  | 0 | 0 | 0 | 0 | 0 |  | 0 | 0 | 0 | 0 | 0 | 0 | 0 | 0 | 0 | 0 | 0 | 0 | 0 | 0 | 0 | 0 | 0 | 0 | 0 | 0 | 0 | 0 | #N/A | #N/A | #N/A
|  | 12 |  |  | 0 | 0 | 0 | 0 | 0 |  | 0 | 0 | 0 | 0 | 0 | 0 | 0 | 0 | 0 | 0 | 0 | 0 | 0 | 0 | 0 | 0 | 0 | 0 | 0 | 0 | 0 | 0 | #N/A | #N/A | #N/A
|  | 13 |  |  | 0 | 0 | 0 | 0 | 0 |  | 0 | 0 | 0 | 0 | 0 | 0 | 0 | 0 | 0 | 0 | 0 | 0 | 0 | 0 | 0 | 0 | 0 | 0 | 0 | 0 | 0 | 0 | #N/A | #N/A | #N/A
|  | 14 |  |  | 0 | 0 | 0 | 0 | 0 |  | 0 | 0 | 0 | 0 | 0 | 0 | 0 | 0 | 0 | 0 | 0 | 0 | 0 | 0 | 0 | 0 | 0 | 0 | 0 | 0 | 0 | 0 | #N/A | #N/A | #N/A
|  | 15 |  |  | 0 | 0 | 0 | 0 | 0 |  | 0 | 0 | 0 | 0 | 0 | 0 | 0 | 0 | 0 | 0 | 0 | 0 | 0 | 0 | 0 | 0 | 0 | 0 | 0 | 0 | 0 | 0 | #N/A | #N/A | #N/A
|  | 16 |  |  | 0 | 0 | 0 | 0 | 0 |  | 0 | 0 | 0 | 0 | 0 | 0 | 0 | 0 | 0 | 0 | 0 | 0 | 0 | 0 | 0 | 0 | 0 | 0 | 0 | 0 | 0 | 0 | #N/A | #N/A | #N/A
|  | 17 |  |  | 0 | 0 | 0 | 0 | 0 |  | 0 | 0 | 0 | 0 | 0 | 0 | 0 | 0 | 0 | 0 | 0 | 0 | 0 | 0 | 0 | 0 | 0 | 0 | 0 | 0 | 0 | 0 | #N/A | #N/A | #N/A
|  | 18 |  |  | 0 | 0 | 0 | 0 | 0 |  | 0 | 0 | 0 | 0 | 0 | 0 | 0 | 0 | 0 | 0 | 0 | 0 | 0 | 0 | 0 | 0 | 0 | 0 | 0 | 0 | 0 | 0 | #N/A | #N/A | #N/A
|  | 19 |  |  | 0 | 0 | 0 | 0 | 0 |  | 0 | 0 | 0 | 0 | 0 | 0 | 0 | 0 | 0 | 0 | 0 | 0 | 0 | 0 | 0 | 0 | 0 | 0 | 0 | 0 | 0 | 0 | #N/A | #N/A | #N/A
|  | 20 |  |  | 0 | 0 | 0 | 0 | 0 |  | 0 | 0 | 0 | 0 | 0 | 0 | 0 | 0 | 0 | 0 | 0 | 0 | 0 | 0 | 0 | 0 | 0 | 0 | 0 | 0 | 0 | 0 | #N/A | #N/A | #N/A
|  | 21 |  |  | 0 | 0 | 0 | 0 | 0 |  | 0 | 0 | 0 | 0 | 0 | 0 | 0 | 0 | 0 | 0 | 0 | 0 | 0 | 0 | 0 | 0 | 0 | 0 | 0 | 0 | 0 | 0 | #N/A | #N/A | #N/A
|  | 22 |  |  | 0 | 0 | 0 | 0 | 0 |  | 0 | 0 | 0 | 0 | 0 | 0 | 0 | 0 | 0 | 0 | 0 | 0 | 0 | 0 | 0 | 0 | 0 | 0 | 0 | 0 | 0 | 0 | #N/A | #N/A | #N/A
|  | 23 |  |  | 0 | 0 | 0 | 0 | 0 |  | 0 | 0 | 0 | 0 | 0 | 0 | 0 | 0 | 0 | 0 | 0 | 0 | 0 | 0 | 0 | 0 | 0 | 0 | 0 | 0 | 0 | 0 | #N/A | #N/A | #N/A
|  | 24 |  |  | 0 | 0 | 0 | 0 | 0 |  | 0 | 0 | 0 | 0 | 0 | 0 | 0 | 0 | 0 | 0 | 0 | 0 | 0 | 0 | 0 | 0 | 0 | 0 | 0 | 0 | 0 | 0 | #N/A | #N/A | #N/A
|  | 25 |  |  | 0 | 0 | 0 | 0 | 0 |  | 0 | 0 | 0 | 0 | 0 | 0 | 0 | 0 | 0 | 0 | 0 | 0 | 0 | 0 | 0 | 0 | 0 | 0 | 0 | 0 | 0 | 0 | #N/A | #N/A | #N/A
|  | 26 |  |  | 0 | 0 | 0 | 0 | 0 |  | 0 | 0 | 0 | 0 | 0 | 0 | 0 | 0 | 0 | 0 | 0 | 0 | 0 | 0 | 0 | 0 | 0 | 0 | 0 | 0 | 0 | 0 | #N/A | #N/A | #N/A
|  | 27 |  |  | 0 | 0 | 0 | 0 | 0 |  | 0 | 0 | 0 | 0 | 0 | 0 | 0 | 0 | 0 | 0 | 0 | 0 | 0 | 0 | 0 | 0 | 0 | 0 | 0 | 0 | 0 | 0 | #N/A | #N/A | #N/A
|  | 28 |  |  | 0 | 0 | 0 | 0 | 0 |  | 0 | 0 | 0 | 0 | 0 | 0 | 0 | 0 | 0 | 0 | 0 | 0 | 0 | 0 | 0 | 0 | 0 | 0 | 0 | 0 | 0 | 0 | #N/A | #N/A | #N/A
|  | 29 |  |  | 0 | 0 | 0 | 0 | 0 |  | 0 | 0 | 0 | 0 | 0 | 0 | 0 | 0 | 0 | 0 | 0 | 0 | 0 | 0 | 0 | 0 | 0 | 0 | 0 | 0 | 0 | 0 | #N/A | #N/A | #N/A
|  | 30 |  |  | 0 | 0 | 0 | 0 | 0 |  | 0 | 0 | 0 | 0 | 0 | 0 | 0 | 0 | 0 | 0 | 0 | 0 | 0 | 0 | 0 | 0 | 0 | 0 | 0 | 0 | 0 | 0 | #N/A | #N/A | #N/A
|  | 31 |  |  | 0 | 0 | 0 | 0 | 0 |  | 0 | 0 | 0 | 0 | 0 | 0 | 0 | 0 | 0 | 0 | 0 | 0 | 0 | 0 | 0 | 0 | 0 | 0 | 0 | 0 | 0 | 0 | #N/A | #N/A | #N/A
|  | 32 |  |  | 0 | 0 | 0 | 0 | 0 |  | 0 | 0 | 0 | 0 | 0 | 0 | 0 | 0 | 0 | 0 | 0 | 0 | 0 | 0 | 0 | 0 | 0 | 0 | 0 | 0 | 0 | 0 | #N/A | #N/A | #N/A
|  | 33 |  |  | 0 | 0 | 0 | 0 | 0 |  | 0 | 0 | 0 | 0 | 0 | 0 | 0 | 0 | 0 | 0 | 0 | 0 | 0 | 0 | 0 | 0 | 0 | 0 | 0 | 0 | 0 | 0 | #N/A | #N/A | #N/A
|  | 34 |  |  | 0 | 0 | 0 | 0 | 0 |  | 0 | 0 | 0 | 0 | 0 | 0 | 0 | 0 | 0 | 0 | 0 | 0 | 0 | 0 | 0 | 0 | 0 | 0 | 0 | 0 | 0 | 0 | #N/A | #N/A | #N/A
|  | 35 |  |  | 0 | 0 | 0 | 0 | 0 |  | 0 | 0 | 0 | 0 | 0 | 0 | 0 | 0 | 0 | 0 | 0 | 0 | 0 | 0 | 0 | 0 | 0 | 0 | 0 | 0 | 0 | 0 | #N/A | #N/A | #N/A
|  | 36 |  |  | 0 | 0 | 0 | 0 | 0 |  | 0 | 0 | 0 | 0 | 0 | 0 | 0 | 0 | 0 | 0 | 0 | 0 | 0 | 0 | 0 | 0 | 0 | 0 | 0 | 0 | 0 | 0 | #N/A | #N/A | #N/A
|  | 37 |  |  | 0 | 0 | 0 | 0 | 0 |  | 0 | 0 | 0 | 0 | 0 | 0 | 0 | 0 | 0 | 0 | 0 | 0 | 0 | 0 | 0 | 0 | 0 | 0 | 0 | 0 | 0 | 0 | #N/A | #N/A | #N/A
|  | 38 |  |  | 0 | 0 | 0 | 0 | 0 |  | 0 | 0 | 0 | 0 | 0 | 0 | 0 | 0 | 0 | 0 | 0 | 0 | 0 | 0 | 0 | 0 | 0 | 0 | 0 | 0 | 0 | 0 | #N/A | #N/A | #N/A
|  | 39 |  |  | 0 | 0 | 0 | 0 | 0 |  | 0 | 0 | 0 | 0 | 0 | 0 | 0 | 0 | 0 | 0 | 0 | 0 | 0 | 0 | 0 | 0 | 0 | 0 | 0 | 0 | 0 | 0 | #N/A | #N/A | #N/A
|  | 40 |  |  | 0 | 0 | 0 | 0 | 0 |  | 0 | 0 | 0 | 0 | 0 | 0 | 0 | 0 | 0 | 0 | 0 | 0 | 0 | 0 | 0 | 0 | 0 | 0 | 0 | 0 | 0 | 0 | #N/A | #N/A | #N/A
|  | MITTELW |  |  | 0 | 0 | 0 | 0 | 0 |  | 0 | 0 | 0 | 0 | 0 | 0 | 0 | 0 | 0 | 0 | 0 | 0 | 0 | 0 | 0 | 0 | 0 | 0 | 0 | 0 | 0 | 0 | #N/A | #N/A | #N/A
Energiekosten 100%PV
0
|  | 1 |  |  | 0 | 0 | 0 | 0 | 0 |  | 0 | 0 | 0 | 0 | 0 | 0 | 0 | 0 | 0 | 0 | 0 | 0 | 0 | 0 | 0 | 0 | 0 | 0 | 0 | 0 | 0 | 0 | 0 | 0 | 0
|  | 2 |  |  | 0 | 0 | 0 | 0 | 0 |  | 0 | 0 | 0 | 0 | 0 | 0 | 0 | 0 | 0 | 0 | 0 | 0 | 0 | 0 | 0 | 0 | 0 | 0 | 0 | 0 | 0 | 0 | 0 | 0 | 0
|  | 3 |  |  | 0 | 0 | 0 | 0 | 0 |  | 0 | 0 | 0 | 0 | 0 | 0 | 0 | 0 | 0 | 0 | 0 | 0 | 0 | 0 | 0 | 0 | 0 | 0 | 0 | 0 | 0 | 0 | 0 | 0 | 0
|  | 4 |  |  | 0 | 0 | 0 | 0 | 0 |  | 0 | 0 | 0 | 0 | 0 | 0 | 0 | 0 | 0 | 0 | 0 | 0 | 0 | 0 | 0 | 0 | 0 | 0 | 0 | 0 | 0 | 0 | 0 | 0 | 0
|  | 5 |  |  | 0 | 0 | 0 | 0 | 0 |  | 0 | 0 | 0 | 0 | 0 | 0 | 0 | 0 | 0 | 0 | 0 | 0 | 0 | 0 | 0 | 0 | 0 | 0 | 0 | 0 | 0 | 0 | 0 | 0 | 0
|  | 6 |  |  | 0 | 0 | 0 | 0 | 0 |  | 0 | 0 | 0 | 0 | 0 | 0 | 0 | 0 | 0 | 0 | 0 | 0 | 0 | 0 | 0 | 0 | 0 | 0 | 0 | 0 | 0 | 0 | 0 | 0 | 0
|  | 7 |  |  | 0 | 0 | 0 | 0 | 0 |  | 0 | 0 | 0 | 0 | 0 | 0 | 0 | 0 | 0 | 0 | 0 | 0 | 0 | 0 | 0 | 0 | 0 | 0 | 0 | 0 | 0 | 0 | 0 | 0 | 0
|  | 8 |  |  | 0 | 0 | 0 | 0 | 0 |  | 0 | 0 | 0 | 0 | 0 | 0 | 0 | 0 | 0 | 0 | 0 | 0 | 0 | 0 | 0 | 0 | 0 | 0 | 0 | 0 | 0 | 0 | 0 | 0 | 0
|  | 9 |  |  | 0 | 0 | 0 | 0 | 0 |  | 0 | 0 | 0 | 0 | 0 | 0 | 0 | 0 | 0 | 0 | 0 | 0 | 0 | 0 | 0 | 0 | 0 | 0 | 0 | 0 | 0 | 0 | 0 | 0 | 0
|  | 10 |  |  | 0 | 0 | 0 | 0 | 0 |  | 0 | 0 | 0 | 0 | 0 | 0 | 0 | 0 | 0 | 0 | 0 | 0 | 0 | 0 | 0 | 0 | 0 | 0 | 0 | 0 | 0 | 0 | 0 | 0 | 0
|  | 11 |  |  | 0 | 0 | 0 | 0 | 0 |  | 0 | 0 | 0 | 0 | 0 | 0 | 0 | 0 | 0 | 0 | 0 | 0 | 0 | 0 | 0 | 0 | 0 | 0 | 0 | 0 | 0 | 0 | 0 | 0 | 0
|  | 12 |  |  | 0 | 0 | 0 | 0 | 0 |  | 0 | 0 | 0 | 0 | 0 | 0 | 0 | 0 | 0 | 0 | 0 | 0 | 0 | 0 | 0 | 0 | 0 | 0 | 0 | 0 | 0 | 0 | 0 | 0 | 0
|  | 13 |  |  | 0 | 0 | 0 | 0 | 0 |  | 0 | 0 | 0 | 0 | 0 | 0 | 0 | 0 | 0 | 0 | 0 | 0 | 0 | 0 | 0 | 0 | 0 | 0 | 0 | 0 | 0 | 0 | 0 | 0 | 0
|  | 14 |  |  | 0 | 0 | 0 | 0 | 0 |  | 0 | 0 | 0 | 0 | 0 | 0 | 0 | 0 | 0 | 0 | 0 | 0 | 0 | 0 | 0 | 0 | 0 | 0 | 0 | 0 | 0 | 0 | 0 | 0 | 0
|  | 15 |  |  | 0 | 0 | 0 | 0 | 0 |  | 0 | 0 | 0 | 0 | 0 | 0 | 0 | 0 | 0 | 0 | 0 | 0 | 0 | 0 | 0 | 0 | 0 | 0 | 0 | 0 | 0 | 0 | 0 | 0 | 0
|  | 16 |  |  | 0 | 0 | 0 | 0 | 0 |  | 0 | 0 | 0 | 0 | 0 | 0 | 0 | 0 | 0 | 0 | 0 | 0 | 0 | 0 | 0 | 0 | 0 | 0 | 0 | 0 | 0 | 0 | 0 | 0 | 0
|  | 17 |  |  | 0 | 0 | 0 | 0 | 0 |  | 0 | 0 | 0 | 0 | 0 | 0 | 0 | 0 | 0 | 0 | 0 | 0 | 0 | 0 | 0 | 0 | 0 | 0 | 0 | 0 | 0 | 0 | 0 | 0 | 0
|  | 18 |  |  | 0 | 0 | 0 | 0 | 0 |  | 0 | 0 | 0 | 0 | 0 | 0 | 0 | 0 | 0 | 0 | 0 | 0 | 0 | 0 | 0 | 0 | 0 | 0 | 0 | 0 | 0 | 0 | 0 | 0 | 0
|  | 19 |  |  | 0 | 0 | 0 | 0 | 0 |  | 0 | 0 | 0 | 0 | 0 | 0 | 0 | 0 | 0 | 0 | 0 | 0 | 0 | 0 | 0 | 0 | 0 | 0 | 0 | 0 | 0 | 0 | 0 | 0 | 0
|  | 20 |  |  | 0 | 0 | 0 | 0 | 0 |  | 0 | 0 | 0 | 0 | 0 | 0 | 0 | 0 | 0 | 0 | 0 | 0 | 0 | 0 | 0 | 0 | 0 | 0 | 0 | 0 | 0 | 0 | 0 | 0 | 0
|  | 21 |  |  | 0 | 0 | 0 | 0 | 0 |  | 0 | 0 | 0 | 0 | 0 | 0 | 0 | 0 | 0 | 0 | 0 | 0 | 0 | 0 | 0 | 0 | 0 | 0 | 0 | 0 | 0 | 0 | 0 | 0 | 0
|  | 22 |  |  | 0 | 0 | 0 | 0 | 0 |  | 0 | 0 | 0 | 0 | 0 | 0 | 0 | 0 | 0 | 0 | 0 | 0 | 0 | 0 | 0 | 0 | 0 | 0 | 0 | 0 | 0 | 0 | 0 | 0 | 0
|  | 23 |  |  | 0 | 0 | 0 | 0 | 0 |  | 0 | 0 | 0 | 0 | 0 | 0 | 0 | 0 | 0 | 0 | 0 | 0 | 0 | 0 | 0 | 0 | 0 | 0 | 0 | 0 | 0 | 0 | 0 | 0 | 0
|  | 24 |  |  | 0 | 0 | 0 | 0 | 0 |  | 0 | 0 | 0 | 0 | 0 | 0 | 0 | 0 | 0 | 0 | 0 | 0 | 0 | 0 | 0 | 0 | 0 | 0 | 0 | 0 | 0 | 0 | 0 | 0 | 0
|  | 25 |  |  | 0 | 0 | 0 | 0 | 0 |  | 0 | 0 | 0 | 0 | 0 | 0 | 0 | 0 | 0 | 0 | 0 | 0 | 0 | 0 | 0 | 0 | 0 | 0 | 0 | 0 | 0 | 0 | 0 | 0 | 0
|  | 26 |  |  | 0 | 0 | 0 | 0 | 0 |  | 0 | 0 | 0 | 0 | 0 | 0 | 0 | 0 | 0 | 0 | 0 | 0 | 0 | 0 | 0 | 0 | 0 | 0 | 0 | 0 | 0 | 0 | 0 | 0 | 0
|  | 27 |  |  | 0 | 0 | 0 | 0 | 0 |  | 0 | 0 | 0 | 0 | 0 | 0 | 0 | 0 | 0 | 0 | 0 | 0 | 0 | 0 | 0 | 0 | 0 | 0 | 0 | 0 | 0 | 0 | 0 | 0 | 0
|  | 28 |  |  | 0 | 0 | 0 | 0 | 0 |  | 0 | 0 | 0 | 0 | 0 | 0 | 0 | 0 | 0 | 0 | 0 | 0 | 0 | 0 | 0 | 0 | 0 | 0 | 0 | 0 | 0 | 0 | 0 | 0 | 0
|  | 29 |  |  | 0 | 0 | 0 | 0 | 0 |  | 0 | 0 | 0 | 0 | 0 | 0 | 0 | 0 | 0 | 0 | 0 | 0 | 0 | 0 | 0 | 0 | 0 | 0 | 0 | 0 | 0 | 0 | 0 | 0 | 0
|  | 30 |  |  | 0 | 0 | 0 | 0 | 0 |  | 0 | 0 | 0 | 0 | 0 | 0 | 0 | 0 | 0 | 0 | 0 | 0 | 0 | 0 | 0 | 0 | 0 | 0 | 0 | 0 | 0 | 0 | 0 | 0 | 0
|  | 31 |  |  | 0 | 0 | 0 | 0 | 0 |  | 0 | 0 | 0 | 0 | 0 | 0 | 0 | 0 | 0 | 0 | 0 | 0 | 0 | 0 | 0 | 0 | 0 | 0 | 0 | 0 | 0 | 0 | 0 | 0 | 0
|  | 32 |  |  | 0 | 0 | 0 | 0 | 0 |  | 0 | 0 | 0 | 0 | 0 | 0 | 0 | 0 | 0 | 0 | 0 | 0 | 0 | 0 | 0 | 0 | 0 | 0 | 0 | 0 | 0 | 0 | 0 | 0 | 0
|  | 33 |  |  | 0 | 0 | 0 | 0 | 0 |  | 0 | 0 | 0 | 0 | 0 | 0 | 0 | 0 | 0 | 0 | 0 | 0 | 0 | 0 | 0 | 0 | 0 | 0 | 0 | 0 | 0 | 0 | 0 | 0 | 0
|  | 34 |  |  | 0 | 0 | 0 | 0 | 0 |  | 0 | 0 | 0 | 0 | 0 | 0 | 0 | 0 | 0 | 0 | 0 | 0 | 0 | 0 | 0 | 0 | 0 | 0 | 0 | 0 | 0 | 0 | 0 | 0 | 0
|  | 35 |  |  | 0 | 0 | 0 | 0 | 0 |  | 0 | 0 | 0 | 0 | 0 | 0 | 0 | 0 | 0 | 0 | 0 | 0 | 0 | 0 | 0 | 0 | 0 | 0 | 0 | 0 | 0 | 0 | 0 | 0 | 0
|  | 36 |  |  | 0 | 0 | 0 | 0 | 0 |  | 0 | 0 | 0 | 0 | 0 | 0 | 0 | 0 | 0 | 0 | 0 | 0 | 0 | 0 | 0 | 0 | 0 | 0 | 0 | 0 | 0 | 0 | 0 | 0 | 0
|  | 37 |  |  | 0 | 0 | 0 | 0 | 0 |  | 0 | 0 | 0 | 0 | 0 | 0 | 0 | 0 | 0 | 0 | 0 | 0 | 0 | 0 | 0 | 0 | 0 | 0 | 0 | 0 | 0 | 0 | 0 | 0 | 0
|  | 38 |  |  | 0 | 0 | 0 | 0 | 0 |  | 0 | 0 | 0 | 0 | 0 | 0 | 0 | 0 | 0 | 0 | 0 | 0 | 0 | 0 | 0 | 0 | 0 | 0 | 0 | 0 | 0 | 0 | 0 | 0 | 0
|  | 39 |  |  | 0 | 0 | 0 | 0 | 0 |  | 0 | 0 | 0 | 0 | 0 | 0 | 0 | 0 | 0 | 0 | 0 | 0 | 0 | 0 | 0 | 0 | 0 | 0 | 0 | 0 | 0 | 0 | 0 | 0 | 0
|  | 40 |  |  | 0 | 0 | 0 | 0 | 0 |  | 0 | 0 | 0 | 0 | 0 | 0 | 0 | 0 | 0 | 0 | 0 | 0 | 0 | 0 | 0 | 0 | 0 | 0 | 0 | 0 | 0 | 0 | 0 | 0 | 0
|  | MITTELW |  |  | 0 | 0 | 0 | 0 | 0 |  | 0 | 0 | 0 | 0 | 0 | 0 | 0 | 0 | 0 | 0 | 0 | 0 | 0 | 0 | 0 | 0 | 0 | 0 | 0 | 0 | 0 | 0 | 0 | 0 | 0
Energiekosten pro Jahr
0
|  | 1 |  |  | 0 | 0 | 0 | 0 | 0 |  | 0 | 0 | 0 | 0 | 0 | 0 | 0 | 0 | 0 | 0 | 0 | 0 | 0 | 0 | 0 | 0 | 0 | 0 | 0 | 0 | 0 | 0 | #N/A | #N/A | #N/A
|  | 2 |  |  | 0 | 0 | 0 | 0 | 0 |  | 0 | 0 | 0 | 0 | 0 | 0 | 0 | 0 | 0 | 0 | 0 | 0 | 0 | 0 | 0 | 0 | 0 | 0 | 0 | 0 | 0 | 0 | #N/A | #N/A | #N/A
|  | 3 |  |  | 0 | 0 | 0 | 0 | 0 |  | 0 | 0 | 0 | 0 | 0 | 0 | 0 | 0 | 0 | 0 | 0 | 0 | 0 | 0 | 0 | 0 | 0 | 0 | 0 | 0 | 0 | 0 | #N/A | #N/A | #N/A
|  | 4 |  |  | 0 | 0 | 0 | 0 | 0 |  | 0 | 0 | 0 | 0 | 0 | 0 | 0 | 0 | 0 | 0 | 0 | 0 | 0 | 0 | 0 | 0 | 0 | 0 | 0 | 0 | 0 | 0 | #N/A | #N/A | #N/A
|  | 5 |  |  | 0 | 0 | 0 | 0 | 0 |  | 0 | 0 | 0 | 0 | 0 | 0 | 0 | 0 | 0 | 0 | 0 | 0 | 0 | 0 | 0 | 0 | 0 | 0 | 0 | 0 | 0 | 0 | #N/A | #N/A | #N/A
|  | 6 |  |  | 0 | 0 | 0 | 0 | 0 |  | 0 | 0 | 0 | 0 | 0 | 0 | 0 | 0 | 0 | 0 | 0 | 0 | 0 | 0 | 0 | 0 | 0 | 0 | 0 | 0 | 0 | 0 | #N/A | #N/A | #N/A
|  | 7 |  |  | 0 | 0 | 0 | 0 | 0 |  | 0 | 0 | 0 | 0 | 0 | 0 | 0 | 0 | 0 | 0 | 0 | 0 | 0 | 0 | 0 | 0 | 0 | 0 | 0 | 0 | 0 | 0 | #N/A | #N/A | #N/A
|  | 8 |  |  | 0 | 0 | 0 | 0 | 0 |  | 0 | 0 | 0 | 0 | 0 | 0 | 0 | 0 | 0 | 0 | 0 | 0 | 0 | 0 | 0 | 0 | 0 | 0 | 0 | 0 | 0 | 0 | #N/A | #N/A | #N/A
|  | 9 |  |  | 0 | 0 | 0 | 0 | 0 |  | 0 | 0 | 0 | 0 | 0 | 0 | 0 | 0 | 0 | 0 | 0 | 0 | 0 | 0 | 0 | 0 | 0 | 0 | 0 | 0 | 0 | 0 | #N/A | #N/A | #N/A
|  | 10 |  |  | 0 | 0 | 0 | 0 | 0 |  | 0 | 0 | 0 | 0 | 0 | 0 | 0 | 0 | 0 | 0 | 0 | 0 | 0 | 0 | 0 | 0 | 0 | 0 | 0 | 0 | 0 | 0 | #N/A | #N/A | #N/A
|  | 11 |  |  | 0 | 0 | 0 | 0 | 0 |  | 0 | 0 | 0 | 0 | 0 | 0 | 0 | 0 | 0 | 0 | 0 | 0 | 0 | 0 | 0 | 0 | 0 | 0 | 0 | 0 | 0 | 0 | #N/A | #N/A | #N/A
|  | 12 |  |  | 0 | 0 | 0 | 0 | 0 |  | 0 | 0 | 0 | 0 | 0 | 0 | 0 | 0 | 0 | 0 | 0 | 0 | 0 | 0 | 0 | 0 | 0 | 0 | 0 | 0 | 0 | 0 | #N/A | #N/A | #N/A
|  | 13 |  |  | 0 | 0 | 0 | 0 | 0 |  | 0 | 0 | 0 | 0 | 0 | 0 | 0 | 0 | 0 | 0 | 0 | 0 | 0 | 0 | 0 | 0 | 0 | 0 | 0 | 0 | 0 | 0 | #N/A | #N/A | #N/A
|  | 14 |  |  | 0 | 0 | 0 | 0 | 0 |  | 0 | 0 | 0 | 0 | 0 | 0 | 0 | 0 | 0 | 0 | 0 | 0 | 0 | 0 | 0 | 0 | 0 | 0 | 0 | 0 | 0 | 0 | #N/A | #N/A | #N/A
|  | 15 |  |  | 0 | 0 | 0 | 0 | 0 |  | 0 | 0 | 0 | 0 | 0 | 0 | 0 | 0 | 0 | 0 | 0 | 0 | 0 | 0 | 0 | 0 | 0 | 0 | 0 | 0 | 0 | 0 | #N/A | #N/A | #N/A
|  | 16 |  |  | 0 | 0 | 0 | 0 | 0 |  | 0 | 0 | 0 | 0 | 0 | 0 | 0 | 0 | 0 | 0 | 0 | 0 | 0 | 0 | 0 | 0 | 0 | 0 | 0 | 0 | 0 | 0 | #N/A | #N/A | #N/A
|  | 17 |  |  | 0 | 0 | 0 | 0 | 0 |  | 0 | 0 | 0 | 0 | 0 | 0 | 0 | 0 | 0 | 0 | 0 | 0 | 0 | 0 | 0 | 0 | 0 | 0 | 0 | 0 | 0 | 0 | #N/A | #N/A | #N/A
|  | 18 |  |  | 0 | 0 | 0 | 0 | 0 |  | 0 | 0 | 0 | 0 | 0 | 0 | 0 | 0 | 0 | 0 | 0 | 0 | 0 | 0 | 0 | 0 | 0 | 0 | 0 | 0 | 0 | 0 | #N/A | #N/A | #N/A
|  | 19 |  |  | 0 | 0 | 0 | 0 | 0 |  | 0 | 0 | 0 | 0 | 0 | 0 | 0 | 0 | 0 | 0 | 0 | 0 | 0 | 0 | 0 | 0 | 0 | 0 | 0 | 0 | 0 | 0 | #N/A | #N/A | #N/A
|  | 20 |  |  | 0 | 0 | 0 | 0 | 0 |  | 0 | 0 | 0 | 0 | 0 | 0 | 0 | 0 | 0 | 0 | 0 | 0 | 0 | 0 | 0 | 0 | 0 | 0 | 0 | 0 | 0 | 0 | #N/A | #N/A | #N/A
|  | 21 |  |  | 0 | 0 | 0 | 0 | 0 |  | 0 | 0 | 0 | 0 | 0 | 0 | 0 | 0 | 0 | 0 | 0 | 0 | 0 | 0 | 0 | 0 | 0 | 0 | 0 | 0 | 0 | 0 | #N/A | #N/A | #N/A
|  | 22 |  |  | 0 | 0 | 0 | 0 | 0 |  | 0 | 0 | 0 | 0 | 0 | 0 | 0 | 0 | 0 | 0 | 0 | 0 | 0 | 0 | 0 | 0 | 0 | 0 | 0 | 0 | 0 | 0 | #N/A | #N/A | #N/A
|  | 23 |  |  | 0 | 0 | 0 | 0 | 0 |  | 0 | 0 | 0 | 0 | 0 | 0 | 0 | 0 | 0 | 0 | 0 | 0 | 0 | 0 | 0 | 0 | 0 | 0 | 0 | 0 | 0 | 0 | #N/A | #N/A | #N/A
|  | 24 |  |  | 0 | 0 | 0 | 0 | 0 |  | 0 | 0 | 0 | 0 | 0 | 0 | 0 | 0 | 0 | 0 | 0 | 0 | 0 | 0 | 0 | 0 | 0 | 0 | 0 | 0 | 0 | 0 | #N/A | #N/A | #N/A
|  | 25 |  |  | 0 | 0 | 0 | 0 | 0 |  | 0 | 0 | 0 | 0 | 0 | 0 | 0 | 0 | 0 | 0 | 0 | 0 | 0 | 0 | 0 | 0 | 0 | 0 | 0 | 0 | 0 | 0 | #N/A | #N/A | #N/A
|  | 26 |  |  | 0 | 0 | 0 | 0 | 0 |  | 0 | 0 | 0 | 0 | 0 | 0 | 0 | 0 | 0 | 0 | 0 | 0 | 0 | 0 | 0 | 0 | 0 | 0 | 0 | 0 | 0 | 0 | #N/A | #N/A | #N/A
|  | 27 |  |  | 0 | 0 | 0 | 0 | 0 |  | 0 | 0 | 0 | 0 | 0 | 0 | 0 | 0 | 0 | 0 | 0 | 0 | 0 | 0 | 0 | 0 | 0 | 0 | 0 | 0 | 0 | 0 | #N/A | #N/A | #N/A
|  | 28 |  |  | 0 | 0 | 0 | 0 | 0 |  | 0 | 0 | 0 | 0 | 0 | 0 | 0 | 0 | 0 | 0 | 0 | 0 | 0 | 0 | 0 | 0 | 0 | 0 | 0 | 0 | 0 | 0 | #N/A | #N/A | #N/A
|  | 29 |  |  | 0 | 0 | 0 | 0 | 0 |  | 0 | 0 | 0 | 0 | 0 | 0 | 0 | 0 | 0 | 0 | 0 | 0 | 0 | 0 | 0 | 0 | 0 | 0 | 0 | 0 | 0 | 0 | #N/A | #N/A | #N/A
|  | 30 |  |  | 0 | 0 | 0 | 0 | 0 |  | 0 | 0 | 0 | 0 | 0 | 0 | 0 | 0 | 0 | 0 | 0 | 0 | 0 | 0 | 0 | 0 | 0 | 0 | 0 | 0 | 0 | 0 | #N/A | #N/A | #N/A
|  | 31 |  |  | 0 | 0 | 0 | 0 | 0 |  | 0 | 0 | 0 | 0 | 0 | 0 | 0 | 0 | 0 | 0 | 0 | 0 | 0 | 0 | 0 | 0 | 0 | 0 | 0 | 0 | 0 | 0 | #N/A | #N/A | #N/A
|  | 32 |  |  | 0 | 0 | 0 | 0 | 0 |  | 0 | 0 | 0 | 0 | 0 | 0 | 0 | 0 | 0 | 0 | 0 | 0 | 0 | 0 | 0 | 0 | 0 | 0 | 0 | 0 | 0 | 0 | #N/A | #N/A | #N/A
|  | 33 |  |  | 0 | 0 | 0 | 0 | 0 |  | 0 | 0 | 0 | 0 | 0 | 0 | 0 | 0 | 0 | 0 | 0 | 0 | 0 | 0 | 0 | 0 | 0 | 0 | 0 | 0 | 0 | 0 | #N/A | #N/A | #N/A
|  | 34 |  |  | 0 | 0 | 0 | 0 | 0 |  | 0 | 0 | 0 | 0 | 0 | 0 | 0 | 0 | 0 | 0 | 0 | 0 | 0 | 0 | 0 | 0 | 0 | 0 | 0 | 0 | 0 | 0 | #N/A | #N/A | #N/A
|  | 35 |  |  | 0 | 0 | 0 | 0 | 0 |  | 0 | 0 | 0 | 0 | 0 | 0 | 0 | 0 | 0 | 0 | 0 | 0 | 0 | 0 | 0 | 0 | 0 | 0 | 0 | 0 | 0 | 0 | #N/A | #N/A | #N/A
|  | 36 |  |  | 0 | 0 | 0 | 0 | 0 |  | 0 | 0 | 0 | 0 | 0 | 0 | 0 | 0 | 0 | 0 | 0 | 0 | 0 | 0 | 0 | 0 | 0 | 0 | 0 | 0 | 0 | 0 | #N/A | #N/A | #N/A
|  | 37 |  |  | 0 | 0 | 0 | 0 | 0 |  | 0 | 0 | 0 | 0 | 0 | 0 | 0 | 0 | 0 | 0 | 0 | 0 | 0 | 0 | 0 | 0 | 0 | 0 | 0 | 0 | 0 | 0 | #N/A | #N/A | #N/A
|  | 38 |  |  | 0 | 0 | 0 | 0 | 0 |  | 0 | 0 | 0 | 0 | 0 | 0 | 0 | 0 | 0 | 0 | 0 | 0 | 0 | 0 | 0 | 0 | 0 | 0 | 0 | 0 | 0 | 0 | #N/A | #N/A | #N/A
|  | 39 |  |  | 0 | 0 | 0 | 0 | 0 |  | 0 | 0 | 0 | 0 | 0 | 0 | 0 | 0 | 0 | 0 | 0 | 0 | 0 | 0 | 0 | 0 | 0 | 0 | 0 | 0 | 0 | 0 | #N/A | #N/A | #N/A
|  | 40 |  |  | 0 | 0 | 0 | 0 | 0 |  | 0 | 0 | 0 | 0 | 0 | 0 | 0 | 0 | 0 | 0 | 0 | 0 | 0 | 0 | 0 | 0 | 0 | 0 | 0 | 0 | 0 | 0 | #N/A | #N/A | #N/A
|  | MITTELW |  |  | 0 | 0 | 0 | 0 | 0 |  | 0 | 0 | 0 | 0 | 0 | 0 | 0 | 0 | 0 | 0 | 0 | 0 | 0 | 0 | 0 | 0 | 0 | 0 | 0 | 0 | 0 | 0 | #N/A | #N/A | #N/A
CO2-Kosten (PV-Anteil berücksichtigt)
0
|  | 1 |  |  | 0 | 0 | 0 | 0 | 0 |  | 0 | 0 | 0 | 0 | 0 | 0 | 0 | 0 | 0 | 0 | 0 | 0 | 0 | 0 | 0 | 0 | 0 | 0 | 0 | 0 | 0 | 0 | #N/A | #N/A | #N/A
|  | 2 |  |  | 0 | 0 | 0 | 0 | 0 |  | 0 | 0 | 0 | 0 | 0 | 0 | 0 | 0 | 0 | 0 | 0 | 0 | 0 | 0 | 0 | 0 | 0 | 0 | 0 | 0 | 0 | 0 | #N/A | #N/A | #N/A
|  | 3 |  |  | 0 | 0 | 0 | 0 | 0 |  | 0 | 0 | 0 | 0 | 0 | 0 | 0 | 0 | 0 | 0 | 0 | 0 | 0 | 0 | 0 | 0 | 0 | 0 | 0 | 0 | 0 | 0 | #N/A | #N/A | #N/A
|  | 4 |  |  | 0 | 0 | 0 | 0 | 0 |  | 0 | 0 | 0 | 0 | 0 | 0 | 0 | 0 | 0 | 0 | 0 | 0 | 0 | 0 | 0 | 0 | 0 | 0 | 0 | 0 | 0 | 0 | #N/A | #N/A | #N/A
|  | 5 |  |  | 0 | 0 | 0 | 0 | 0 |  | 0 | 0 | 0 | 0 | 0 | 0 | 0 | 0 | 0 | 0 | 0 | 0 | 0 | 0 | 0 | 0 | 0 | 0 | 0 | 0 | 0 | 0 | #N/A | #N/A | #N/A
|  | 6 |  |  | 0 | 0 | 0 | 0 | 0 |  | 0 | 0 | 0 | 0 | 0 | 0 | 0 | 0 | 0 | 0 | 0 | 0 | 0 | 0 | 0 | 0 | 0 | 0 | 0 | 0 | 0 | 0 | #N/A | #N/A | #N/A
|  | 7 |  |  | 0 | 0 | 0 | 0 | 0 |  | 0 | 0 | 0 | 0 | 0 | 0 | 0 | 0 | 0 | 0 | 0 | 0 | 0 | 0 | 0 | 0 | 0 | 0 | 0 | 0 | 0 | 0 | #N/A | #N/A | #N/A
|  | 8 |  |  | 0 | 0 | 0 | 0 | 0 |  | 0 | 0 | 0 | 0 | 0 | 0 | 0 | 0 | 0 | 0 | 0 | 0 | 0 | 0 | 0 | 0 | 0 | 0 | 0 | 0 | 0 | 0 | #N/A | #N/A | #N/A
|  | 9 |  |  | 0 | 0 | 0 | 0 | 0 |  | 0 | 0 | 0 | 0 | 0 | 0 | 0 | 0 | 0 | 0 | 0 | 0 | 0 | 0 | 0 | 0 | 0 | 0 | 0 | 0 | 0 | 0 | #N/A | #N/A | #N/A
|  | 10 |  |  | 0 | 0 | 0 | 0 | 0 |  | 0 | 0 | 0 | 0 | 0 | 0 | 0 | 0 | 0 | 0 | 0 | 0 | 0 | 0 | 0 | 0 | 0 | 0 | 0 | 0 | 0 | 0 | #N/A | #N/A | #N/A
|  | 11 |  |  | 0 | 0 | 0 | 0 | 0 |  | 0 | 0 | 0 | 0 | 0 | 0 | 0 | 0 | 0 | 0 | 0 | 0 | 0 | 0 | 0 | 0 | 0 | 0 | 0 | 0 | 0 | 0 | #N/A | #N/A | #N/A
|  | 12 |  |  | 0 | 0 | 0 | 0 | 0 |  | 0 | 0 | 0 | 0 | 0 | 0 | 0 | 0 | 0 | 0 | 0 | 0 | 0 | 0 | 0 | 0 | 0 | 0 | 0 | 0 | 0 | 0 | #N/A | #N/A | #N/A
|  | 13 |  |  | 0 | 0 | 0 | 0 | 0 |  | 0 | 0 | 0 | 0 | 0 | 0 | 0 | 0 | 0 | 0 | 0 | 0 | 0 | 0 | 0 | 0 | 0 | 0 | 0 | 0 | 0 | 0 | #N/A | #N/A | #N/A
|  | 14 |  |  | 0 | 0 | 0 | 0 | 0 |  | 0 | 0 | 0 | 0 | 0 | 0 | 0 | 0 | 0 | 0 | 0 | 0 | 0 | 0 | 0 | 0 | 0 | 0 | 0 | 0 | 0 | 0 | #N/A | #N/A | #N/A
|  | 15 |  |  | 0 | 0 | 0 | 0 | 0 |  | 0 | 0 | 0 | 0 | 0 | 0 | 0 | 0 | 0 | 0 | 0 | 0 | 0 | 0 | 0 | 0 | 0 | 0 | 0 | 0 | 0 | 0 | #N/A | #N/A | #N/A
|  | 16 |  |  | 0 | 0 | 0 | 0 | 0 |  | 0 | 0 | 0 | 0 | 0 | 0 | 0 | 0 | 0 | 0 | 0 | 0 | 0 | 0 | 0 | 0 | 0 | 0 | 0 | 0 | 0 | 0 | #N/A | #N/A | #N/A
|  | 17 |  |  | 0 | 0 | 0 | 0 | 0 |  | 0 | 0 | 0 | 0 | 0 | 0 | 0 | 0 | 0 | 0 | 0 | 0 | 0 | 0 | 0 | 0 | 0 | 0 | 0 | 0 | 0 | 0 | #N/A | #N/A | #N/A
|  | 18 |  |  | 0 | 0 | 0 | 0 | 0 |  | 0 | 0 | 0 | 0 | 0 | 0 | 0 | 0 | 0 | 0 | 0 | 0 | 0 | 0 | 0 | 0 | 0 | 0 | 0 | 0 | 0 | 0 | #N/A | #N/A | #N/A
|  | 19 |  |  | 0 | 0 | 0 | 0 | 0 |  | 0 | 0 | 0 | 0 | 0 | 0 | 0 | 0 | 0 | 0 | 0 | 0 | 0 | 0 | 0 | 0 | 0 | 0 | 0 | 0 | 0 | 0 | #N/A | #N/A | #N/A
|  | 20 |  |  | 0 | 0 | 0 | 0 | 0 |  | 0 | 0 | 0 | 0 | 0 | 0 | 0 | 0 | 0 | 0 | 0 | 0 | 0 | 0 | 0 | 0 | 0 | 0 | 0 | 0 | 0 | 0 | #N/A | #N/A | #N/A
|  | 21 |  |  | 0 | 0 | 0 | 0 | 0 |  | 0 | 0 | 0 | 0 | 0 | 0 | 0 | 0 | 0 | 0 | 0 | 0 | 0 | 0 | 0 | 0 | 0 | 0 | 0 | 0 | 0 | 0 | #N/A | #N/A | #N/A
|  | 22 |  |  | 0 | 0 | 0 | 0 | 0 |  | 0 | 0 | 0 | 0 | 0 | 0 | 0 | 0 | 0 | 0 | 0 | 0 | 0 | 0 | 0 | 0 | 0 | 0 | 0 | 0 | 0 | 0 | #N/A | #N/A | #N/A
|  | 23 |  |  | 0 | 0 | 0 | 0 | 0 |  | 0 | 0 | 0 | 0 | 0 | 0 | 0 | 0 | 0 | 0 | 0 | 0 | 0 | 0 | 0 | 0 | 0 | 0 | 0 | 0 | 0 | 0 | #N/A | #N/A | #N/A
|  | 24 |  |  | 0 | 0 | 0 | 0 | 0 |  | 0 | 0 | 0 | 0 | 0 | 0 | 0 | 0 | 0 | 0 | 0 | 0 | 0 | 0 | 0 | 0 | 0 | 0 | 0 | 0 | 0 | 0 | #N/A | #N/A | #N/A
|  | 25 |  |  | 0 | 0 | 0 | 0 | 0 |  | 0 | 0 | 0 | 0 | 0 | 0 | 0 | 0 | 0 | 0 | 0 | 0 | 0 | 0 | 0 | 0 | 0 | 0 | 0 | 0 | 0 | 0 | #N/A | #N/A | #N/A
|  | 26 |  |  | 0 | 0 | 0 | 0 | 0 |  | 0 | 0 | 0 | 0 | 0 | 0 | 0 | 0 | 0 | 0 | 0 | 0 | 0 | 0 | 0 | 0 | 0 | 0 | 0 | 0 | 0 | 0 | #N/A | #N/A | #N/A
|  | 27 |  |  | 0 | 0 | 0 | 0 | 0 |  | 0 | 0 | 0 | 0 | 0 | 0 | 0 | 0 | 0 | 0 | 0 | 0 | 0 | 0 | 0 | 0 | 0 | 0 | 0 | 0 | 0 | 0 | #N/A | #N/A | #N/A
|  | 28 |  |  | 0 | 0 | 0 | 0 | 0 |  | 0 | 0 | 0 | 0 | 0 | 0 | 0 | 0 | 0 | 0 | 0 | 0 | 0 | 0 | 0 | 0 | 0 | 0 | 0 | 0 | 0 | 0 | #N/A | #N/A | #N/A
|  | 29 |  |  | 0 | 0 | 0 | 0 | 0 |  | 0 | 0 | 0 | 0 | 0 | 0 | 0 | 0 | 0 | 0 | 0 | 0 | 0 | 0 | 0 | 0 | 0 | 0 | 0 | 0 | 0 | 0 | #N/A | #N/A | #N/A
|  | 30 |  |  | 0 | 0 | 0 | 0 | 0 |  | 0 | 0 | 0 | 0 | 0 | 0 | 0 | 0 | 0 | 0 | 0 | 0 | 0 | 0 | 0 | 0 | 0 | 0 | 0 | 0 | 0 | 0 | #N/A | #N/A | #N/A
|  | 31 |  |  | 0 | 0 | 0 | 0 | 0 |  | 0 | 0 | 0 | 0 | 0 | 0 | 0 | 0 | 0 | 0 | 0 | 0 | 0 | 0 | 0 | 0 | 0 | 0 | 0 | 0 | 0 | 0 | #N/A | #N/A | #N/A
|  | 32 |  |  | 0 | 0 | 0 | 0 | 0 |  | 0 | 0 | 0 | 0 | 0 | 0 | 0 | 0 | 0 | 0 | 0 | 0 | 0 | 0 | 0 | 0 | 0 | 0 | 0 | 0 | 0 | 0 | #N/A | #N/A | #N/A
|  | 33 |  |  | 0 | 0 | 0 | 0 | 0 |  | 0 | 0 | 0 | 0 | 0 | 0 | 0 | 0 | 0 | 0 | 0 | 0 | 0 | 0 | 0 | 0 | 0 | 0 | 0 | 0 | 0 | 0 | #N/A | #N/A | #N/A
|  | 34 |  |  | 0 | 0 | 0 | 0 | 0 |  | 0 | 0 | 0 | 0 | 0 | 0 | 0 | 0 | 0 | 0 | 0 | 0 | 0 | 0 | 0 | 0 | 0 | 0 | 0 | 0 | 0 | 0 | #N/A | #N/A | #N/A
|  | 35 |  |  | 0 | 0 | 0 | 0 | 0 |  | 0 | 0 | 0 | 0 | 0 | 0 | 0 | 0 | 0 | 0 | 0 | 0 | 0 | 0 | 0 | 0 | 0 | 0 | 0 | 0 | 0 | 0 | #N/A | #N/A | #N/A
|  | 36 |  |  | 0 | 0 | 0 | 0 | 0 |  | 0 | 0 | 0 | 0 | 0 | 0 | 0 | 0 | 0 | 0 | 0 | 0 | 0 | 0 | 0 | 0 | 0 | 0 | 0 | 0 | 0 | 0 | #N/A | #N/A | #N/A
|  | 37 |  |  | 0 | 0 | 0 | 0 | 0 |  | 0 | 0 | 0 | 0 | 0 | 0 | 0 | 0 | 0 | 0 | 0 | 0 | 0 | 0 | 0 | 0 | 0 | 0 | 0 | 0 | 0 | 0 | #N/A | #N/A | #N/A
|  | 38 |  |  | 0 | 0 | 0 | 0 | 0 |  | 0 | 0 | 0 | 0 | 0 | 0 | 0 | 0 | 0 | 0 | 0 | 0 | 0 | 0 | 0 | 0 | 0 | 0 | 0 | 0 | 0 | 0 | #N/A | #N/A | #N/A
|  | 39 |  |  | 0 | 0 | 0 | 0 | 0 |  | 0 | 0 | 0 | 0 | 0 | 0 | 0 | 0 | 0 | 0 | 0 | 0 | 0 | 0 | 0 | 0 | 0 | 0 | 0 | 0 | 0 | 0 | #N/A | #N/A | #N/A
|  | 40 |  |  | 0 | 0 | 0 | 0 | 0 |  | 0 | 0 | 0 | 0 | 0 | 0 | 0 | 0 | 0 | 0 | 0 | 0 | 0 | 0 | 0 | 0 | 0 | 0 | 0 | 0 | 0 | 0 | #N/A | #N/A | #N/A
|  | MITTELW |  |  | 0 | 0 | 0 | 0 | 0 |  | 0 | 0 | 0 | 0 | 0 | 0 | 0 | 0 | 0 | 0 | 0 | 0 | 0 | 0 | 0 | 0 | 0 | 0 | 0 | 0 | 0 | 0 | #N/A | #N/A | #N/A
Wartung, Instandsetzung, Betrieb (idR konstant, daher keine Aufschlüsselung nach Jahren)
[5 empty] | 0 | 0 | 0 | 0 | 0 |  | 0 | 0 | 0 | 0 | 0 | 400 | 470 | 500 | 420 | 430 | 430 | 820 | 880 | 880 | 0 | 350 | 350 | 350 | 350 | 100 | 520 | 350 | 0 | 0 | 0
Sum ohne Infl
0
|  | 1 |  |  | 0 | 0 | 0 | 0 | 0 |  | 0 | 0 | 0 | 0 | 0 | 8400 | 10470 | 500500 | 10420 | 10430 | 9930 | 32820 | 12880 | 24380 | 6500 | 34350 | 50350 | 44350 | 60350 | 7600 | 36520 | 34350 | #N/A | #N/A | #N/A
|  | 2 |  |  | 0 | 0 | 0 | 0 | 0 |  | 0 | 0 | 0 | 0 | 0 | 400 | 470 | 500 | 420 | 430 | 430 | 820 | 880 | 880 | 0 | 350 | 350 | 350 | 350 | 100 | 520 | 350 | #N/A | #N/A | #N/A
|  | 3 |  |  | 0 | 0 | 0 | 0 | 0 |  | 0 | 0 | 0 | 0 | 0 | 400 | 470 | 500 | 420 | 430 | 430 | 820 | 880 | 880 | 0 | 350 | 350 | 350 | 350 | 100 | 520 | 350 | #N/A | #N/A | #N/A
|  | 4 |  |  | 0 | 0 | 0 | 0 | 0 |  | 0 | 0 | 0 | 0 | 0 | 400 | 470 | 500 | 420 | 430 | 430 | 820 | 880 | 880 | 0 | 350 | 350 | 350 | 350 | 100 | 520 | 350 | #N/A | #N/A | #N/A
|  | 5 |  |  | 0 | 0 | 0 | 0 | 0 |  | 0 | 0 | 0 | 0 | 0 | 400 | 470 | 500 | 420 | 430 | 430 | 820 | 880 | 880 | 0 | 350 | 350 | 350 | 350 | 100 | 520 | 350 | #N/A | #N/A | #N/A
|  | 6 |  |  | 0 | 0 | 0 | 0 | 0 |  | 0 | 0 | 0 | 0 | 0 | 400 | 470 | 500 | 420 | 430 | 430 | 820 | 880 | 880 | 0 | 350 | 350 | 350 | 350 | 100 | 520 | 350 | #N/A | #N/A | #N/A
|  | 7 |  |  | 0 | 0 | 0 | 0 | 0 |  | 0 | 0 | 0 | 0 | 0 | 400 | 470 | 500 | 420 | 430 | 430 | 820 | 880 | 880 | 0 | 350 | 350 | 350 | 350 | 100 | 520 | 350 | #N/A | #N/A | #N/A
|  | 8 |  |  | 0 | 0 | 0 | 0 | 0 |  | 0 | 0 | 0 | 0 | 0 | 400 | 470 | 500 | 420 | 430 | 430 | 820 | 880 | 880 | 0 | 350 | 350 | 350 | 350 | 100 | 520 | 350 | #N/A | #N/A | #N/A
|  | 9 |  |  | 0 | 0 | 0 | 0 | 0 |  | 0 | 0 | 0 | 0 | 0 | 400 | 470 | 500 | 420 | 430 | 430 | 820 | 880 | 880 | 0 | 350 | 350 | 350 | 350 | 100 | 520 | 350 | #N/A | #N/A | #N/A
|  | 10 |  |  | 0 | 0 | 0 | 0 | 0 |  | 0 | 0 | 0 | 0 | 0 | 400 | 470 | 500 | 420 | 430 | 430 | 820 | 880 | 880 | 0 | 350 | 350 | 350 | 350 | 100 | 520 | 350 | #N/A | #N/A | #N/A
|  | 11 |  |  | 0 | 0 | 0 | 0 | 0 |  | 0 | 0 | 0 | 0 | 0 | 400 | 470 | 500 | 420 | 430 | 430 | 820 | 880 | 880 | 0 | 350 | 350 | 350 | 350 | 100 | 520 | 350 | #N/A | #N/A | #N/A
|  | 12 |  |  | 0 | 0 | 0 | 0 | 0 |  | 0 | 0 | 0 | 0 | 0 | 400 | 470 | 500 | 420 | 430 | 430 | 820 | 880 | 880 | 0 | 350 | 350 | 350 | 350 | 100 | 520 | 350 | #N/A | #N/A | #N/A
|  | 13 |  |  | 0 | 0 | 0 | 0 | 0 |  | 0 | 0 | 0 | 0 | 0 | 400 | 470 | 500 | 420 | 430 | 430 | 820 | 880 | 880 | 0 | 350 | 350 | 350 | 350 | 100 | 520 | 350 | #N/A | #N/A | #N/A
|  | 14 |  |  | 0 | 0 | 0 | 0 | 0 |  | 0 | 0 | 0 | 0 | 0 | 400 | 470 | 500 | 420 | 430 | 430 | 820 | 880 | 880 | 0 | 350 | 350 | 350 | 350 | 100 | 520 | 350 | #N/A | #N/A | #N/A
|  | 15 |  |  | 0 | 0 | 0 | 0 | 0 |  | 0 | 0 | 0 | 0 | 0 | 400 | 470 | 500 | 420 | 430 | 430 | 820 | 880 | 880 | 0 | 350 | 350 | 350 | 350 | 100 | 520 | 350 | #N/A | #N/A | #N/A
|  | 16 |  |  | 0 | 0 | 0 | 0 | 0 |  | 0 | 0 | 0 | 0 | 0 | 400 | 470 | 500 | 420 | 430 | 430 | 820 | 880 | 880 | 0 | 350 | 350 | 350 | 350 | 100 | 520 | 350 | #N/A | #N/A | #N/A
|  | 17 |  |  | 0 | 0 | 0 | 0 | 0 |  | 0 | 0 | 0 | 0 | 0 | 400 | 470 | 500 | 420 | 430 | 430 | 820 | 880 | 880 | 0 | 350 | 350 | 350 | 350 | 100 | 520 | 350 | #N/A | #N/A | #N/A
|  | 18 |  |  | 0 | 0 | 0 | 0 | 0 |  | 0 | 0 | 0 | 0 | 0 | 400 | 470 | 500 | 420 | 430 | 430 | 820 | 880 | 880 | 0 | 350 | 350 | 350 | 350 | 100 | 520 | 350 | #N/A | #N/A | #N/A
|  | 19 |  |  | 0 | 0 | 0 | 0 | 0 |  | 0 | 0 | 0 | 0 | 0 | 400 | 9970 | 500 | 420 | 430 | 430 | 15320 | 880 | 880 | 0 | 350 | 350 | 350 | 350 | 100 | 520 | 350 | #N/A | #N/A | #N/A
|  | 20 |  |  | 0 | 0 | 0 | 0 | 0 |  | 0 | 0 | 0 | 0 | 0 | 400 | 470 | 500 | 420 | 430 | 430 | 820 | 880 | 880 | 0 | 350 | 350 | 350 | 350 | 100 | 520 | 350 | #N/A | #N/A | #N/A
|  | 21 |  |  | 0 | 0 | 0 | 0 | 0 |  | 0 | 0 | 0 | 0 | 0 | 400 | 470 | 10500 | 9920 | 9930 | 9430 | 820 | 11380 | 17880 | 6000 | 12850 | 18350 | 22850 | 28350 | 100 | 24020 | 12850 | #N/A | #N/A | #N/A
|  | 22 |  |  | 0 | 0 | 0 | 0 | 0 |  | 0 | 0 | 0 | 0 | 0 | 400 | 470 | 500 | 420 | 430 | 430 | 820 | 880 | 880 | 0 | 350 | 350 | 350 | 350 | 100 | 520 | 350 | #N/A | #N/A | #N/A
|  | 23 |  |  | 0 | 0 | 0 | 0 | 0 |  | 0 | 0 | 0 | 0 | 0 | 400 | 470 | 500 | 420 | 430 | 430 | 820 | 880 | 880 | 0 | 350 | 350 | 350 | 350 | 100 | 520 | 350 | #N/A | #N/A | #N/A
|  | 24 |  |  | 0 | 0 | 0 | 0 | 0 |  | 0 | 0 | 0 | 0 | 0 | 400 | 470 | 500 | 420 | 430 | 430 | 820 | 880 | 880 | 0 | 350 | 350 | 350 | 350 | 100 | 520 | 350 | #N/A | #N/A | #N/A
|  | 25 |  |  | 0 | 0 | 0 | 0 | 0 |  | 0 | 0 | 0 | 0 | 0 | 400 | 470 | 500 | 420 | 430 | 430 | 820 | 880 | 880 | 0 | 350 | 350 | 350 | 350 | 100 | 520 | 350 | #N/A | #N/A | #N/A
|  | 26 |  |  | 0 | 0 | 0 | 0 | 0 |  | 0 | 0 | 0 | 0 | 0 | 400 | 470 | 500 | 420 | 430 | 430 | 820 | 880 | 880 | 0 | 350 | 350 | 350 | 350 | 100 | 520 | 350 | #N/A | #N/A | #N/A
|  | 27 |  |  | 0 | 0 | 0 | 0 | 0 |  | 0 | 0 | 0 | 0 | 0 | 400 | 470 | 500 | 420 | 430 | 430 | 820 | 880 | 880 | 0 | 350 | 350 | 350 | 350 | 100 | 520 | 350 | #N/A | #N/A | #N/A
|  | 28 |  |  | 0 | 0 | 0 | 0 | 0 |  | 0 | 0 | 0 | 0 | 0 | 400 | 470 | 500 | 420 | 430 | 430 | 820 | 880 | 880 | 0 | 350 | 350 | 350 | 350 | 100 | 520 | 350 | #N/A | #N/A | #N/A
|  | 29 |  |  | 0 | 0 | 0 | 0 | 0 |  | 0 | 0 | 0 | 0 | 0 | 400 | 470 | 500 | 420 | 430 | 430 | 820 | 880 | 880 | 0 | 350 | 350 | 350 | 350 | 100 | 520 | 350 | #N/A | #N/A | #N/A
|  | 30 |  |  | 0 | 0 | 0 | 0 | 0 |  | 0 | 0 | 0 | 0 | 0 | 400 | 470 | 500 | 420 | 430 | 430 | 820 | 880 | 880 | 0 | 350 | 350 | 350 | 350 | 100 | 520 | 350 | #N/A | #N/A | #N/A
|  | 31 |  |  | 0 | 0 | 0 | 0 | 0 |  | 0 | 0 | 0 | 0 | 0 | 400 | 470 | 500 | 420 | 430 | 430 | 820 | 880 | 880 | 0 | 350 | 350 | 350 | 350 | 5100 | 520 | 350 | #N/A | #N/A | #N/A
|  | 32 |  |  | 0 | 0 | 0 | 0 | 0 |  | 0 | 0 | 0 | 0 | 0 | 400 | 470 | 500 | 420 | 430 | 430 | 820 | 880 | 880 | 0 | 350 | 350 | 350 | 350 | 100 | 520 | 350 | #N/A | #N/A | #N/A
|  | 33 |  |  | 0 | 0 | 0 | 0 | 0 |  | 0 | 0 | 0 | 0 | 0 | 400 | 470 | 500 | 420 | 430 | 430 | 820 | 880 | 880 | 0 | 350 | 350 | 350 | 350 | 100 | 520 | 350 | #N/A | #N/A | #N/A
|  | 34 |  |  | 0 | 0 | 0 | 0 | 0 |  | 0 | 0 | 0 | 0 | 0 | 400 | 470 | 500 | 420 | 430 | 430 | 820 | 880 | 880 | 0 | 350 | 350 | 350 | 350 | 100 | 520 | 350 | #N/A | #N/A | #N/A
|  | 35 |  |  | 0 | 0 | 0 | 0 | 0 |  | 0 | 0 | 0 | 0 | 0 | 400 | 470 | 500 | 420 | 430 | 430 | 820 | 880 | 880 | 0 | 350 | 350 | 350 | 350 | 100 | 520 | 350 | #N/A | #N/A | #N/A
|  | 36 |  |  | 0 | 0 | 0 | 0 | 0 |  | 0 | 0 | 0 | 0 | 0 | 400 | 470 | 500 | 420 | 430 | 430 | 820 | 880 | 880 | 0 | 350 | 350 | 350 | 350 | 100 | 520 | 350 | #N/A | #N/A | #N/A
|  | 37 |  |  | 0 | 0 | 0 | 0 | 0 |  | 0 | 0 | 0 | 0 | 0 | 400 | 9970 | 500 | 420 | 430 | 430 | 15320 | 880 | 880 | 0 | 350 | 350 | 350 | 350 | 100 | 520 | 350 | #N/A | #N/A | #N/A
|  | 38 |  |  | 0 | 0 | 0 | 0 | 0 |  | 0 | 0 | 0 | 0 | 0 | 400 | 470 | 500 | 420 | 430 | 430 | 820 | 880 | 880 | 0 | 350 | 350 | 350 | 350 | 100 | 520 | 350 | #N/A | #N/A | #N/A
|  | 39 |  |  | 0 | 0 | 0 | 0 | 0 |  | 0 | 0 | 0 | 0 | 0 | 400 | 470 | 500 | 420 | 430 | 430 | 820 | 880 | 880 | 0 | 350 | 350 | 350 | 350 | 100 | 520 | 350 | #N/A | #N/A | #N/A
|  | 40 |  |  | 0 | 0 | 0 | 0 | 0 |  | 0 | 0 | 0 | 0 | 0 | 400 | 470 | 500 | 420 | 430 | 430 | 820 | 880 | 880 | 0 | 350 | 350 | 350 | 350 | 100 | 520 | 350 | #N/A | #N/A | #N/A
|  | MITTELW |  |  | 0 | 0 | 0 | 0 | 0 |  | 0 | 0 | 0 | 0 | 0 | 800 | 1445 | 25500 | 920 | 930 | 905 | 3145 | 1480 | 2055 | 325 | 2050 | 2850 | 2550 | 3350 | 475 | 2320 | 2050 | #N/A | #N/A | #N/A
Sum mit Infl
0
|  | 1 |  |  | 0 | 0 | 0 | 0 | 0 |  | 0 | 0 | 0 | 0 | 0 | 8400 | 10470 | 500500 | 10420 | 10430 | 9930 | 32820 | 12880 | 24380 | 6500 | 34350 | 50350 | 44350 | 60350 | 7600 | 36520 | 34350 | #N/A | #N/A | #N/A
|  | 2 |  |  | 0 | 0 | 0 | 0 | 0 |  | 0 | 0 | 0 | 0 | 0 | 416 | 488.8 | 520 | 436.8 | 447.2 | 447.2 | 852.8 | 915.2 | 915.2 | 0 | 364 | 364 | 364 | 364 | 104 | 540.8 | 364 | #N/A | #N/A | #N/A
|  | 3 |  |  | 0 | 0 | 0 | 0 | 0 |  | 0 | 0 | 0 | 0 | 0 | 432.64 | 508.352 | 540.8 | 454.272 | 465.088 | 465.088 | 886.912 | 951.808 | 951.808 | 0 | 378.56 | 378.56 | 378.56 | 378.56 | 108.16 | 562.432 | 378.56 | #N/A | #N/A | #N/A
|  | 4 |  |  | 0 | 0 | 0 | 0 | 0 |  | 0 | 0 | 0 | 0 | 0 | 449.9456 | 528.6861 | 562.432 | 472.4429 | 483.6915 | 483.6915 | 922.3885 | 989.8803 | 989.8803 | 0 | 393.7024 | 393.7024 | 393.7024 | 393.7024 | 112.4864 | 584.9293 | 393.7024 | #N/A | #N/A | #N/A
|  | 5 |  |  | 0 | 0 | 0 | 0 | 0 |  | 0 | 0 | 0 | 0 | 0 | 467.9434 | 549.8335 | 584.9293 | 491.3406 | 503.0392 | 503.0392 | 959.284 | 1029.4755 | 1029.4755 | 0 | 409.4505 | 409.4505 | 409.4505 | 409.4505 | 116.9859 | 608.3265 | 409.4505 | #N/A | #N/A | #N/A
|  | 6 |  |  | 0 | 0 | 0 | 0 | 0 |  | 0 | 0 | 0 | 0 | 0 | 486.6612 | 571.8269 | 608.3265 | 510.9942 | 523.1607 | 523.1607 | 997.6554 | 1070.6546 | 1070.6546 | 0 | 425.8285 | 425.8285 | 425.8285 | 425.8285 | 121.6653 | 632.6595 | 425.8285 | #N/A | #N/A | #N/A
|  | 7 |  |  | 0 | 0 | 0 | 0 | 0 |  | 0 | 0 | 0 | 0 | 0 | 506.1276 | 594.6999 | 632.6595 | 531.434 | 544.0872 | 544.0872 | 1037.5616 | 1113.4807 | 1113.4807 | 0 | 442.8617 | 442.8617 | 442.8617 | 442.8617 | 126.5319 | 657.9659 | 442.8617 | #N/A | #N/A | #N/A
|  | 8 |  |  | 0 | 0 | 0 | 0 | 0 |  | 0 | 0 | 0 | 0 | 0 | 526.3727 | 618.4879 | 657.9659 | 552.6913 | 565.8507 | 565.8507 | 1079.0641 | 1158.02 | 1158.02 | 0 | 460.5761 | 460.5761 | 460.5761 | 460.5761 | 131.5932 | 684.2845 | 460.5761 | #N/A | #N/A | #N/A
|  | 9 |  |  | 0 | 0 | 0 | 0 | 0 |  | 0 | 0 | 0 | 0 | 0 | 547.4276 | 643.2275 | 684.2845 | 574.799 | 588.4847 | 588.4847 | 1122.2266 | 1204.3408 | 1204.3408 | 0 | 478.9992 | 478.9992 | 478.9992 | 478.9992 | 136.8569 | 711.6559 | 478.9992 | #N/A | #N/A | #N/A
|  | 10 |  |  | 0 | 0 | 0 | 0 | 0 |  | 0 | 0 | 0 | 0 | 0 | 569.3247 | 668.9566 | 711.6559 | 597.791 | 612.0241 | 612.0241 | 1167.1157 | 1252.5144 | 1252.5144 | 0 | 498.1591 | 498.1591 | 498.1591 | 498.1591 | 142.3312 | 740.1221 | 498.1591 | #N/A | #N/A | #N/A
|  | 11 |  |  | 0 | 0 | 0 | 0 | 0 |  | 0 | 0 | 0 | 0 | 0 | 592.0977 | 695.7148 | 740.1221 | 621.7026 | 636.505 | 636.505 | 1213.8003 | 1302.615 | 1302.615 | 0 | 518.0855 | 518.0855 | 518.0855 | 518.0855 | 148.0244 | 769.727 | 518.0855 | #N/A | #N/A | #N/A
|  | 12 |  |  | 0 | 0 | 0 | 0 | 0 |  | 0 | 0 | 0 | 0 | 0 | 615.7816 | 723.5434 | 769.727 | 646.5707 | 661.9652 | 661.9652 | 1262.3523 | 1354.7196 | 1354.7196 | 0 | 538.8089 | 538.8089 | 538.8089 | 538.8089 | 153.9454 | 800.5161 | 538.8089 | #N/A | #N/A | #N/A
|  | 13 |  |  | 0 | 0 | 0 | 0 | 0 |  | 0 | 0 | 0 | 0 | 0 | 640.4129 | 752.4851 | 800.5161 | 672.4335 | 688.4439 | 688.4439 | 1312.8464 | 1408.9084 | 1408.9084 | 0 | 560.3613 | 560.3613 | 560.3613 | 560.3613 | 160.1032 | 832.5368 | 560.3613 | #N/A | #N/A | #N/A
|  | 14 |  |  | 0 | 0 | 0 | 0 | 0 |  | 0 | 0 | 0 | 0 | 0 | 666.0294 | 782.5845 | 832.5368 | 699.3309 | 715.9816 | 715.9816 | 1365.3603 | 1465.2647 | 1465.2647 | 0 | 582.7757 | 582.7757 | 582.7757 | 582.7757 | 166.5074 | 865.8382 | 582.7757 | #N/A | #N/A | #N/A
|  | 15 |  |  | 0 | 0 | 0 | 0 | 0 |  | 0 | 0 | 0 | 0 | 0 | 692.6706 | 813.8879 | 865.8382 | 727.3041 | 744.6209 | 744.6209 | 1419.9747 | 1523.8753 | 1523.8753 | 0 | 606.0868 | 606.0868 | 606.0868 | 606.0868 | 173.1676 | 900.4718 | 606.0868 | #N/A | #N/A | #N/A
|  | 16 |  |  | 0 | 0 | 0 | 0 | 0 |  | 0 | 0 | 0 | 0 | 0 | 720.3774 | 846.4434 | 900.4718 | 756.3963 | 774.4057 | 774.4057 | 1476.7737 | 1584.8303 | 1584.8303 | 0 | 630.3302 | 630.3302 | 630.3302 | 630.3302 | 180.0944 | 936.4906 | 630.3302 | #N/A | #N/A | #N/A
|  | 17 |  |  | 0 | 0 | 0 | 0 | 0 |  | 0 | 0 | 0 | 0 | 0 | 749.1925 | 880.3012 | 936.4906 | 786.6521 | 805.3819 | 805.3819 | 1535.8446 | 1648.2235 | 1648.2235 | 0 | 655.5434 | 655.5434 | 655.5434 | 655.5434 | 187.2981 | 973.9502 | 655.5434 | #N/A | #N/A | #N/A
|  | 18 |  |  | 0 | 0 | 0 | 0 | 0 |  | 0 | 0 | 0 | 0 | 0 | 779.1602 | 915.5132 | 973.9502 | 818.1182 | 837.5972 | 837.5972 | 1597.2784 | 1714.1524 | 1714.1524 | 0 | 681.7652 | 681.7652 | 681.7652 | 681.7652 | 194.79 | 1012.9083 | 681.7652 | #N/A | #N/A | #N/A
|  | 19 |  |  | 0 | 0 | 0 | 0 | 0 |  | 0 | 0 | 0 | 0 | 0 | 810.3266 | 20197.3907 | 1012.9083 | 850.8429 | 871.1011 | 871.1011 | 31035.509 | 1782.7185 | 1782.7185 | 0 | 709.0358 | 709.0358 | 709.0358 | 709.0358 | 202.5817 | 1053.4246 | 709.0358 | #N/A | #N/A | #N/A
|  | 20 |  |  | 0 | 0 | 0 | 0 | 0 |  | 0 | 0 | 0 | 0 | 0 | 842.7397 | 990.2191 | 1053.4246 | 884.8767 | 905.9451 | 905.9451 | 1727.6163 | 1854.0273 | 1854.0273 | 0 | 737.3972 | 737.3972 | 737.3972 | 737.3972 | 210.6849 | 1095.5616 | 737.3972 | #N/A | #N/A | #N/A
|  | 21 |  |  | 0 | 0 | 0 | 0 | 0 |  | 0 | 0 | 0 | 0 | 0 | 876.4493 | 1029.8279 | 23006.793 | 21735.9416 | 21757.8528 | 20662.2912 | 1796.721 | 24934.9814 | 39177.2818 | 13146.7389 | 28155.9324 | 40207.1097 | 50067.1638 | 62118.3411 | 219.1123 | 52630.7779 | 28155.9324 | #N/A | #N/A | #N/A
|  | 22 |  |  | 0 | 0 | 0 | 0 | 0 |  | 0 | 0 | 0 | 0 | 0 | 911.5072 | 1071.021 | 1139.384 | 957.0826 | 979.8703 | 979.8703 | 1868.5898 | 2005.3159 | 2005.3159 | 0 | 797.5688 | 797.5688 | 797.5688 | 797.5688 | 227.8768 | 1184.9594 | 797.5688 | #N/A | #N/A | #N/A
|  | 23 |  |  | 0 | 0 | 0 | 0 | 0 |  | 0 | 0 | 0 | 0 | 0 | 947.9675 | 1113.8618 | 1184.9594 | 995.3659 | 1019.0651 | 1019.0651 | 1943.3334 | 2085.5285 | 2085.5285 | 0 | 829.4716 | 829.4716 | 829.4716 | 829.4716 | 236.9919 | 1232.3578 | 829.4716 | #N/A | #N/A | #N/A
|  | 24 |  |  | 0 | 0 | 0 | 0 | 0 |  | 0 | 0 | 0 | 0 | 0 | 985.8862 | 1158.4163 | 1232.3578 | 1035.1805 | 1059.8277 | 1059.8277 | 2021.0667 | 2168.9497 | 2168.9497 | 0 | 862.6504 | 862.6504 | 862.6504 | 862.6504 | 246.4716 | 1281.6521 | 862.6504 | #N/A | #N/A | #N/A
|  | 25 |  |  | 0 | 0 | 0 | 0 | 0 |  | 0 | 0 | 0 | 0 | 0 | 1025.3217 | 1204.753 | 1281.6521 | 1076.5877 | 1102.2208 | 1102.2208 | 2101.9094 | 2255.7077 | 2255.7077 | 0 | 897.1565 | 897.1565 | 897.1565 | 897.1565 | 256.3304 | 1332.9182 | 897.1565 | #N/A | #N/A | #N/A
|  | 26 |  |  | 0 | 0 | 0 | 0 | 0 |  | 0 | 0 | 0 | 0 | 0 | 1066.3345 | 1252.9431 | 1332.9182 | 1119.6513 | 1146.3096 | 1146.3096 | 2185.9858 | 2345.936 | 2345.936 | 0 | 933.0427 | 933.0427 | 933.0427 | 933.0427 | 266.5836 | 1386.2349 | 933.0427 | #N/A | #N/A | #N/A
|  | 27 |  |  | 0 | 0 | 0 | 0 | 0 |  | 0 | 0 | 0 | 0 | 0 | 1108.9879 | 1303.0608 | 1386.2349 | 1164.4373 | 1192.162 | 1192.162 | 2273.4252 | 2439.7734 | 2439.7734 | 0 | 970.3644 | 970.3644 | 970.3644 | 970.3644 | 277.247 | 1441.6843 | 970.3644 | #N/A | #N/A | #N/A
|  | 28 |  |  | 0 | 0 | 0 | 0 | 0 |  | 0 | 0 | 0 | 0 | 0 | 1153.3474 | 1355.1832 | 1441.6843 | 1211.0148 | 1239.8485 | 1239.8485 | 2364.3622 | 2537.3643 | 2537.3643 | 0 | 1009.179 | 1009.179 | 1009.179 | 1009.179 | 288.3369 | 1499.3517 | 1009.179 | #N/A | #N/A | #N/A
|  | 29 |  |  | 0 | 0 | 0 | 0 | 0 |  | 0 | 0 | 0 | 0 | 0 | 1199.4813 | 1409.3906 | 1499.3517 | 1259.4554 | 1289.4424 | 1289.4424 | 2458.9367 | 2638.8589 | 2638.8589 | 0 | 1049.5462 | 1049.5462 | 1049.5462 | 1049.5462 | 299.8703 | 1559.3257 | 1049.5462 | #N/A | #N/A | #N/A
|  | 30 |  |  | 0 | 0 | 0 | 0 | 0 |  | 0 | 0 | 0 | 0 | 0 | 1247.4606 | 1465.7662 | 1559.3257 | 1309.8336 | 1341.0201 | 1341.0201 | 2557.2942 | 2744.4133 | 2744.4133 | 0 | 1091.528 | 1091.528 | 1091.528 | 1091.528 | 311.8651 | 1621.6988 | 1091.528 | #N/A | #N/A | #N/A
|  | 31 |  |  | 0 | 0 | 0 | 0 | 0 |  | 0 | 0 | 0 | 0 | 0 | 1297.359 | 1524.3968 | 1621.6988 | 1362.227 | 1394.6609 | 1394.6609 | 2659.586 | 2854.1898 | 2854.1898 | 0 | 1135.1891 | 1135.1891 | 1135.1891 | 1135.1891 | 16541.3273 | 1686.5667 | 1135.1891 | #N/A | #N/A | #N/A
|  | 32 |  |  | 0 | 0 | 0 | 0 | 0 |  | 0 | 0 | 0 | 0 | 0 | 1349.2534 | 1585.3727 | 1686.5667 | 1416.716 | 1450.4474 | 1450.4474 | 2765.9694 | 2968.3574 | 2968.3574 | 0 | 1180.5967 | 1180.5967 | 1180.5967 | 1180.5967 | 337.3133 | 1754.0294 | 1180.5967 | #N/A | #N/A | #N/A
|  | 33 |  |  | 0 | 0 | 0 | 0 | 0 |  | 0 | 0 | 0 | 0 | 0 | 1403.2235 | 1648.7876 | 1754.0294 | 1473.3847 | 1508.4653 | 1508.4653 | 2876.6082 | 3087.0917 | 3087.0917 | 0 | 1227.8206 | 1227.8206 | 1227.8206 | 1227.8206 | 350.8059 | 1824.1905 | 1227.8206 | #N/A | #N/A | #N/A
|  | 34 |  |  | 0 | 0 | 0 | 0 | 0 |  | 0 | 0 | 0 | 0 | 0 | 1459.3524 | 1714.7391 | 1824.1905 | 1532.3201 | 1568.8039 | 1568.8039 | 2991.6725 | 3210.5754 | 3210.5754 | 0 | 1276.9334 | 1276.9334 | 1276.9334 | 1276.9334 | 364.8381 | 1897.1582 | 1276.9334 | #N/A | #N/A | #N/A
|  | 35 |  |  | 0 | 0 | 0 | 0 | 0 |  | 0 | 0 | 0 | 0 | 0 | 1517.7265 | 1783.3287 | 1897.1582 | 1593.6129 | 1631.556 | 1631.556 | 3111.3394 | 3338.9984 | 3338.9984 | 0 | 1328.0107 | 1328.0107 | 1328.0107 | 1328.0107 | 379.4316 | 1973.0445 | 1328.0107 | #N/A | #N/A | #N/A
|  | 36 |  |  | 0 | 0 | 0 | 0 | 0 |  | 0 | 0 | 0 | 0 | 0 | 1578.4356 | 1854.6618 | 1973.0445 | 1657.3574 | 1696.8183 | 1696.8183 | 3235.793 | 3472.5583 | 3472.5583 | 0 | 1381.1311 | 1381.1311 | 1381.1311 | 1381.1311 | 394.6089 | 2051.9663 | 1381.1311 | #N/A | #N/A | #N/A
|  | 37 |  |  | 0 | 0 | 0 | 0 | 0 |  | 0 | 0 | 0 | 0 | 0 | 1641.573 | 40916.2076 | 2051.9663 | 1723.6517 | 1764.691 | 1764.691 | 62872.2467 | 3611.4606 | 3611.4606 | 0 | 1436.3764 | 1436.3764 | 1436.3764 | 1436.3764 | 410.3933 | 2134.0449 | 1436.3764 | #N/A | #N/A | #N/A
|  | 38 |  |  | 0 | 0 | 0 | 0 | 0 |  | 0 | 0 | 0 | 0 | 0 | 1707.2359 | 2006.0022 | 2134.0449 | 1792.5977 | 1835.2786 | 1835.2786 | 3499.8337 | 3755.9191 | 3755.9191 | 0 | 1493.8314 | 1493.8314 | 1493.8314 | 1493.8314 | 426.809 | 2219.4067 | 1493.8314 | #N/A | #N/A | #N/A
|  | 39 |  |  | 0 | 0 | 0 | 0 | 0 |  | 0 | 0 | 0 | 0 | 0 | 1775.5254 | 2086.2423 | 2219.4067 | 1864.3016 | 1908.6898 | 1908.6898 | 3639.827 | 3906.1558 | 3906.1558 | 0 | 1553.5847 | 1553.5847 | 1553.5847 | 1553.5847 | 443.8813 | 2308.183 | 1553.5847 | #N/A | #N/A | #N/A
|  | 40 |  |  | 0 | 0 | 0 | 0 | 0 |  | 0 | 0 | 0 | 0 | 0 | 1846.5464 | 2169.692 | 2308.183 | 1938.8737 | 1985.0374 | 1985.0374 | 3785.4201 | 4062.4021 | 4062.4021 | 0 | 1615.7281 | 1615.7281 | 1615.7281 | 1615.7281 | 461.6366 | 2400.5103 | 1615.7281 | #N/A | #N/A | #N/A
|  | MITTELW |  |  | 0 | 0 | 0 | 0 | 0 |  | 0 | 0 | 0 | 0 | 0 | 995.5616 | 2162.0477 | 25744.452 | 1125.3397 | 1140.2287 | 1115.2287 | 4289.6182 | 1910.2355 | 2485.2355 | 325 | 2221.1164 | 3021.1164 | 2721.1164 | 3521.1164 | 523.8904 | 2574.23 | 2221.1164 | #N/A | #N/A | #N/A
Kum ohne Infl
0
|  | 1 |  |  | 0 | 0 | 0 | 0 | 0 |  | 0 | 0 | 0 | 0 | 0 | 8400 | 10470 | 500500 | 10420 | 10430 | 9930 | 32820 | 12880 | 24380 | 6500 | 34350 | 50350 | 44350 | 60350 | 7600 | 36520 | 34350 | #N/A | #N/A | #N/A
|  | 2 |  |  | 0 | 0 | 0 | 0 | 0 |  | 0 | 0 | 0 | 0 | 0 | 8800 | 10940 | 501000 | 10840 | 10860 | 10360 | 33640 | 13760 | 25260 | 6500 | 34700 | 50700 | 44700 | 60700 | 7700 | 37040 | 34700 | #N/A | #N/A | #N/A
|  | 3 |  |  | 0 | 0 | 0 | 0 | 0 |  | 0 | 0 | 0 | 0 | 0 | 9200 | 11410 | 501500 | 11260 | 11290 | 10790 | 34460 | 14640 | 26140 | 6500 | 35050 | 51050 | 45050 | 61050 | 7800 | 37560 | 35050 | #N/A | #N/A | #N/A
|  | 4 |  |  | 0 | 0 | 0 | 0 | 0 |  | 0 | 0 | 0 | 0 | 0 | 9600 | 11880 | 502000 | 11680 | 11720 | 11220 | 35280 | 15520 | 27020 | 6500 | 35400 | 51400 | 45400 | 61400 | 7900 | 38080 | 35400 | #N/A | #N/A | #N/A
|  | 5 |  |  | 0 | 0 | 0 | 0 | 0 |  | 0 | 0 | 0 | 0 | 0 | 10000 | 12350 | 502500 | 12100 | 12150 | 11650 | 36100 | 16400 | 27900 | 6500 | 35750 | 51750 | 45750 | 61750 | 8000 | 38600 | 35750 | #N/A | #N/A | #N/A
|  | 6 |  |  | 0 | 0 | 0 | 0 | 0 |  | 0 | 0 | 0 | 0 | 0 | 10400 | 12820 | 503000 | 12520 | 12580 | 12080 | 36920 | 17280 | 28780 | 6500 | 36100 | 52100 | 46100 | 62100 | 8100 | 39120 | 36100 | #N/A | #N/A | #N/A
|  | 7 |  |  | 0 | 0 | 0 | 0 | 0 |  | 0 | 0 | 0 | 0 | 0 | 10800 | 13290 | 503500 | 12940 | 13010 | 12510 | 37740 | 18160 | 29660 | 6500 | 36450 | 52450 | 46450 | 62450 | 8200 | 39640 | 36450 | #N/A | #N/A | #N/A
|  | 8 |  |  | 0 | 0 | 0 | 0 | 0 |  | 0 | 0 | 0 | 0 | 0 | 11200 | 13760 | 504000 | 13360 | 13440 | 12940 | 38560 | 19040 | 30540 | 6500 | 36800 | 52800 | 46800 | 62800 | 8300 | 40160 | 36800 | #N/A | #N/A | #N/A
|  | 9 |  |  | 0 | 0 | 0 | 0 | 0 |  | 0 | 0 | 0 | 0 | 0 | 11600 | 14230 | 504500 | 13780 | 13870 | 13370 | 39380 | 19920 | 31420 | 6500 | 37150 | 53150 | 47150 | 63150 | 8400 | 40680 | 37150 | #N/A | #N/A | #N/A
|  | 10 |  |  | 0 | 0 | 0 | 0 | 0 |  | 0 | 0 | 0 | 0 | 0 | 12000 | 14700 | 505000 | 14200 | 14300 | 13800 | 40200 | 20800 | 32300 | 6500 | 37500 | 53500 | 47500 | 63500 | 8500 | 41200 | 37500 | #N/A | #N/A | #N/A
|  | 11 |  |  | 0 | 0 | 0 | 0 | 0 |  | 0 | 0 | 0 | 0 | 0 | 12400 | 15170 | 505500 | 14620 | 14730 | 14230 | 41020 | 21680 | 33180 | 6500 | 37850 | 53850 | 47850 | 63850 | 8600 | 41720 | 37850 | #N/A | #N/A | #N/A
|  | 12 |  |  | 0 | 0 | 0 | 0 | 0 |  | 0 | 0 | 0 | 0 | 0 | 12800 | 15640 | 506000 | 15040 | 15160 | 14660 | 41840 | 22560 | 34060 | 6500 | 38200 | 54200 | 48200 | 64200 | 8700 | 42240 | 38200 | #N/A | #N/A | #N/A
|  | 13 |  |  | 0 | 0 | 0 | 0 | 0 |  | 0 | 0 | 0 | 0 | 0 | 13200 | 16110 | 506500 | 15460 | 15590 | 15090 | 42660 | 23440 | 34940 | 6500 | 38550 | 54550 | 48550 | 64550 | 8800 | 42760 | 38550 | #N/A | #N/A | #N/A
|  | 14 |  |  | 0 | 0 | 0 | 0 | 0 |  | 0 | 0 | 0 | 0 | 0 | 13600 | 16580 | 507000 | 15880 | 16020 | 15520 | 43480 | 24320 | 35820 | 6500 | 38900 | 54900 | 48900 | 64900 | 8900 | 43280 | 38900 | #N/A | #N/A | #N/A
|  | 15 |  |  | 0 | 0 | 0 | 0 | 0 |  | 0 | 0 | 0 | 0 | 0 | 14000 | 17050 | 507500 | 16300 | 16450 | 15950 | 44300 | 25200 | 36700 | 6500 | 39250 | 55250 | 49250 | 65250 | 9000 | 43800 | 39250 | #N/A | #N/A | #N/A
|  | 16 |  |  | 0 | 0 | 0 | 0 | 0 |  | 0 | 0 | 0 | 0 | 0 | 14400 | 17520 | 508000 | 16720 | 16880 | 16380 | 45120 | 26080 | 37580 | 6500 | 39600 | 55600 | 49600 | 65600 | 9100 | 44320 | 39600 | #N/A | #N/A | #N/A
|  | 17 |  |  | 0 | 0 | 0 | 0 | 0 |  | 0 | 0 | 0 | 0 | 0 | 14800 | 17990 | 508500 | 17140 | 17310 | 16810 | 45940 | 26960 | 38460 | 6500 | 39950 | 55950 | 49950 | 65950 | 9200 | 44840 | 39950 | #N/A | #N/A | #N/A
|  | 18 |  |  | 0 | 0 | 0 | 0 | 0 |  | 0 | 0 | 0 | 0 | 0 | 15200 | 18460 | 509000 | 17560 | 17740 | 17240 | 46760 | 27840 | 39340 | 6500 | 40300 | 56300 | 50300 | 66300 | 9300 | 45360 | 40300 | #N/A | #N/A | #N/A
|  | 19 |  |  | 0 | 0 | 0 | 0 | 0 |  | 0 | 0 | 0 | 0 | 0 | 15600 | 28430 | 509500 | 17980 | 18170 | 17670 | 62080 | 28720 | 40220 | 6500 | 40650 | 56650 | 50650 | 66650 | 9400 | 45880 | 40650 | #N/A | #N/A | #N/A
|  | 20 |  |  | 0 | 0 | 0 | 0 | 0 |  | 0 | 0 | 0 | 0 | 0 | 16000 | 28900 | 510000 | 18400 | 18600 | 18100 | 62900 | 29600 | 41100 | 6500 | 41000 | 57000 | 51000 | 67000 | 9500 | 46400 | 41000 | #N/A | #N/A | #N/A
|  | 21 |  |  | 0 | 0 | 0 | 0 | 0 |  | 0 | 0 | 0 | 0 | 0 | 16400 | 29370 | 520500 | 28320 | 28530 | 27530 | 63720 | 40980 | 58980 | 12500 | 53850 | 75350 | 73850 | 95350 | 9600 | 70420 | 53850 | #N/A | #N/A | #N/A
|  | 22 |  |  | 0 | 0 | 0 | 0 | 0 |  | 0 | 0 | 0 | 0 | 0 | 16800 | 29840 | 521000 | 28740 | 28960 | 27960 | 64540 | 41860 | 59860 | 12500 | 54200 | 75700 | 74200 | 95700 | 9700 | 70940 | 54200 | #N/A | #N/A | #N/A
|  | 23 |  |  | 0 | 0 | 0 | 0 | 0 |  | 0 | 0 | 0 | 0 | 0 | 17200 | 30310 | 521500 | 29160 | 29390 | 28390 | 65360 | 42740 | 60740 | 12500 | 54550 | 76050 | 74550 | 96050 | 9800 | 71460 | 54550 | #N/A | #N/A | #N/A
|  | 24 |  |  | 0 | 0 | 0 | 0 | 0 |  | 0 | 0 | 0 | 0 | 0 | 17600 | 30780 | 522000 | 29580 | 29820 | 28820 | 66180 | 43620 | 61620 | 12500 | 54900 | 76400 | 74900 | 96400 | 9900 | 71980 | 54900 | #N/A | #N/A | #N/A
|  | 25 |  |  | 0 | 0 | 0 | 0 | 0 |  | 0 | 0 | 0 | 0 | 0 | 18000 | 31250 | 522500 | 30000 | 30250 | 29250 | 67000 | 44500 | 62500 | 12500 | 55250 | 76750 | 75250 | 96750 | 10000 | 72500 | 55250 | #N/A | #N/A | #N/A
|  | 26 |  |  | 0 | 0 | 0 | 0 | 0 |  | 0 | 0 | 0 | 0 | 0 | 18400 | 31720 | 523000 | 30420 | 30680 | 29680 | 67820 | 45380 | 63380 | 12500 | 55600 | 77100 | 75600 | 97100 | 10100 | 73020 | 55600 | #N/A | #N/A | #N/A
|  | 27 |  |  | 0 | 0 | 0 | 0 | 0 |  | 0 | 0 | 0 | 0 | 0 | 18800 | 32190 | 523500 | 30840 | 31110 | 30110 | 68640 | 46260 | 64260 | 12500 | 55950 | 77450 | 75950 | 97450 | 10200 | 73540 | 55950 | #N/A | #N/A | #N/A
|  | 28 |  |  | 0 | 0 | 0 | 0 | 0 |  | 0 | 0 | 0 | 0 | 0 | 19200 | 32660 | 524000 | 31260 | 31540 | 30540 | 69460 | 47140 | 65140 | 12500 | 56300 | 77800 | 76300 | 97800 | 10300 | 74060 | 56300 | #N/A | #N/A | #N/A
|  | 29 |  |  | 0 | 0 | 0 | 0 | 0 |  | 0 | 0 | 0 | 0 | 0 | 19600 | 33130 | 524500 | 31680 | 31970 | 30970 | 70280 | 48020 | 66020 | 12500 | 56650 | 78150 | 76650 | 98150 | 10400 | 74580 | 56650 | #N/A | #N/A | #N/A
|  | 30 |  |  | 0 | 0 | 0 | 0 | 0 |  | 0 | 0 | 0 | 0 | 0 | 20000 | 33600 | 525000 | 32100 | 32400 | 31400 | 71100 | 48900 | 66900 | 12500 | 57000 | 78500 | 77000 | 98500 | 10500 | 75100 | 57000 | #N/A | #N/A | #N/A
|  | 31 |  |  | 0 | 0 | 0 | 0 | 0 |  | 0 | 0 | 0 | 0 | 0 | 20400 | 34070 | 525500 | 32520 | 32830 | 31830 | 71920 | 49780 | 67780 | 12500 | 57350 | 78850 | 77350 | 98850 | 15600 | 75620 | 57350 | #N/A | #N/A | #N/A
|  | 32 |  |  | 0 | 0 | 0 | 0 | 0 |  | 0 | 0 | 0 | 0 | 0 | 20800 | 34540 | 526000 | 32940 | 33260 | 32260 | 72740 | 50660 | 68660 | 12500 | 57700 | 79200 | 77700 | 99200 | 15700 | 76140 | 57700 | #N/A | #N/A | #N/A
|  | 33 |  |  | 0 | 0 | 0 | 0 | 0 |  | 0 | 0 | 0 | 0 | 0 | 21200 | 35010 | 526500 | 33360 | 33690 | 32690 | 73560 | 51540 | 69540 | 12500 | 58050 | 79550 | 78050 | 99550 | 15800 | 76660 | 58050 | #N/A | #N/A | #N/A
|  | 34 |  |  | 0 | 0 | 0 | 0 | 0 |  | 0 | 0 | 0 | 0 | 0 | 21600 | 35480 | 527000 | 33780 | 34120 | 33120 | 74380 | 52420 | 70420 | 12500 | 58400 | 79900 | 78400 | 99900 | 15900 | 77180 | 58400 | #N/A | #N/A | #N/A
|  | 35 |  |  | 0 | 0 | 0 | 0 | 0 |  | 0 | 0 | 0 | 0 | 0 | 22000 | 35950 | 527500 | 34200 | 34550 | 33550 | 75200 | 53300 | 71300 | 12500 | 58750 | 80250 | 78750 | 100250 | 16000 | 77700 | 58750 | #N/A | #N/A | #N/A
|  | 36 |  |  | 0 | 0 | 0 | 0 | 0 |  | 0 | 0 | 0 | 0 | 0 | 22400 | 36420 | 528000 | 34620 | 34980 | 33980 | 76020 | 54180 | 72180 | 12500 | 59100 | 80600 | 79100 | 100600 | 16100 | 78220 | 59100 | #N/A | #N/A | #N/A
|  | 37 |  |  | 0 | 0 | 0 | 0 | 0 |  | 0 | 0 | 0 | 0 | 0 | 22800 | 46390 | 528500 | 35040 | 35410 | 34410 | 91340 | 55060 | 73060 | 12500 | 59450 | 80950 | 79450 | 100950 | 16200 | 78740 | 59450 | #N/A | #N/A | #N/A
|  | 38 |  |  | 0 | 0 | 0 | 0 | 0 |  | 0 | 0 | 0 | 0 | 0 | 23200 | 46860 | 529000 | 35460 | 35840 | 34840 | 92160 | 55940 | 73940 | 12500 | 59800 | 81300 | 79800 | 101300 | 16300 | 79260 | 59800 | #N/A | #N/A | #N/A
|  | 39 |  |  | 0 | 0 | 0 | 0 | 0 |  | 0 | 0 | 0 | 0 | 0 | 23600 | 47330 | 529500 | 35880 | 36270 | 35270 | 92980 | 56820 | 74820 | 12500 | 60150 | 81650 | 80150 | 101650 | 16400 | 79780 | 60150 | #N/A | #N/A | #N/A
|  | 40 |  |  | 0 | 0 | 0 | 0 | 0 |  | 0 | 0 | 0 | 0 | 0 | 24000 | 47800 | 530000 | 36300 | 36700 | 35700 | 93800 | 57700 | 75700 | 12500 | 60500 | 82000 | 80500 | 102000 | 16500 | 80300 | 60500 | #N/A | #N/A | #N/A
[10 empty] | Mittelw | 0 | 0 | 0 | 0 | 0 | 800 | 1445 | 25500 | 920 | 930 | 905 | 3145 | 1480 | 2055 | 325 | 2050 | 2850 | 2550 | 3350 | 475 | 2320 | 2050 | #N/A | #N/A | #N/A
Kum mit Infl
|  | 0 | [8 empty] | 12 | 13 | 14 | 15 | 17 | 19 | 20 | 21 | 22 | 23 | 24 | 25 | 26 | 27 | 28 | 29 | 30 | 31 | 32 | 33 | 34 | 35 | 36 | 37 | 38
|  | 1 |  |  | 0 | 0 | 0 | 0 | 0 |  | 0 | 0 | 0 | 0 | 0 | 8400 | 10470 | 500500 | 10420 | 10430 | 9930 | 32820 | 12880 | 24380 | 6500 | 34350 | 50350 | 44350 | 60350 | 7600 | 36520 | 34350 | #N/A | #N/A | #N/A
|  | 2 |  |  | 0 | 0 | 0 | 0 | 0 |  | 0 | 0 | 0 | 0 | 0 | 8816 | 10958.8 | 501020 | 10856.8 | 10877.2 | 10377.2 | 33672.8 | 13795.2 | 25295.2 | 6500 | 34714 | 50714 | 44714 | 60714 | 7704 | 37060.8 | 34714 | #N/A | #N/A | #N/A
|  | 3 |  |  | 0 | 0 | 0 | 0 | 0 |  | 0 | 0 | 0 | 0 | 0 | 9248.64 | 11467.152 | 501560.8 | 11311.072 | 11342.288 | 10842.288 | 34559.712 | 14747.008 | 26247.008 | 6500 | 35092.56 | 51092.56 | 45092.56 | 61092.56 | 7812.16 | 37623.232 | 35092.56 | #N/A | #N/A | #N/A
|  | 4 |  |  | 0 | 0 | 0 | 0 | 0 |  | 0 | 0 | 0 | 0 | 0 | 9698.5856 | 11995.8381 | 502123.232 | 11783.5149 | 11825.9795 | 11325.9795 | 35482.1005 | 15736.8883 | 27236.8883 | 6500 | 35486.2624 | 51486.2624 | 45486.2624 | 61486.2624 | 7924.6464 | 38208.1613 | 35486.2624 | #N/A | #N/A | #N/A
|  | 5 |  |  | 0 | 0 | 0 | 0 | 0 |  | 0 | 0 | 0 | 0 | 0 | 10166.529 | 12545.6716 | 502708.1613 | 12274.8555 | 12329.0187 | 11829.0187 | 36441.3845 | 16766.3639 | 28266.3639 | 6500 | 35895.7129 | 51895.7129 | 45895.7129 | 61895.7129 | 8041.6323 | 38816.4877 | 35895.7129 | #N/A | #N/A | #N/A
|  | 6 |  |  | 0 | 0 | 0 | 0 | 0 |  | 0 | 0 | 0 | 0 | 0 | 10653.1902 | 13117.4985 | 503316.4877 | 12785.8497 | 12852.1794 | 12352.1794 | 37439.0399 | 17837.0184 | 29337.0184 | 6500 | 36321.5414 | 52321.5414 | 46321.5414 | 62321.5414 | 8163.2975 | 39449.1472 | 36321.5414 | #N/A | #N/A | #N/A
|  | 7 |  |  | 0 | 0 | 0 | 0 | 0 |  | 0 | 0 | 0 | 0 | 0 | 11159.3178 | 13712.1984 | 503949.1472 | 13317.2837 | 13396.2666 | 12896.2666 | 38476.6015 | 18950.4991 | 30450.4991 | 6500 | 36764.4031 | 52764.4031 | 46764.4031 | 62764.4031 | 8289.8294 | 40107.1131 | 36764.4031 | #N/A | #N/A | #N/A
|  | 8 |  |  | 0 | 0 | 0 | 0 | 0 |  | 0 | 0 | 0 | 0 | 0 | 11685.6905 | 14330.6863 | 504607.1131 | 13869.975 | 13962.1173 | 13462.1173 | 39555.6655 | 20108.5191 | 31608.5191 | 6500 | 37224.9792 | 53224.9792 | 47224.9792 | 63224.9792 | 8421.4226 | 40791.3977 | 37224.9792 | #N/A | #N/A | #N/A
|  | 9 |  |  | 0 | 0 | 0 | 0 | 0 |  | 0 | 0 | 0 | 0 | 0 | 12233.1181 | 14973.9138 | 505291.3977 | 14444.774 | 14550.602 | 14050.602 | 40677.8922 | 21312.8599 | 32812.8599 | 6500 | 37703.9784 | 53703.9784 | 47703.9784 | 63703.9784 | 8558.2795 | 41503.0536 | 37703.9784 | #N/A | #N/A | #N/A
|  | 10 |  |  | 0 | 0 | 0 | 0 | 0 |  | 0 | 0 | 0 | 0 | 0 | 12802.4428 | 15642.8703 | 506003.0536 | 15042.565 | 15162.6261 | 14662.6261 | 41845.0078 | 22565.3743 | 34065.3743 | 6500 | 38202.1375 | 54202.1375 | 48202.1375 | 64202.1375 | 8700.6107 | 42243.1757 | 38202.1375 | #N/A | #N/A | #N/A
|  | 11 |  |  | 0 | 0 | 0 | 0 | 0 |  | 0 | 0 | 0 | 0 | 0 | 13394.5406 | 16338.5852 | 506743.1757 | 15664.2676 | 15799.1311 | 15299.1311 | 43058.8082 | 23867.9892 | 35367.9892 | 6500 | 38720.223 | 54720.223 | 48720.223 | 64720.223 | 8848.6351 | 43012.9027 | 38720.223 | #N/A | #N/A | #N/A
|  | 12 |  |  | 0 | 0 | 0 | 0 | 0 |  | 0 | 0 | 0 | 0 | 0 | 14010.3222 | 17062.1286 | 507512.9027 | 16310.8383 | 16461.0963 | 15961.0963 | 44321.1605 | 25222.7088 | 36722.7088 | 6500 | 39259.0319 | 55259.0319 | 49259.0319 | 65259.0319 | 9002.5805 | 43813.4188 | 39259.0319 | #N/A | #N/A | #N/A
|  | 13 |  |  | 0 | 0 | 0 | 0 | 0 |  | 0 | 0 | 0 | 0 | 0 | 14650.7351 | 17814.6137 | 508313.4188 | 16983.2718 | 17149.5402 | 16649.5402 | 45634.0069 | 26631.6172 | 38131.6172 | 6500 | 39819.3932 | 55819.3932 | 49819.3932 | 65819.3932 | 9162.6838 | 44645.9556 | 39819.3932 | #N/A | #N/A | #N/A
|  | 14 |  |  | 0 | 0 | 0 | 0 | 0 |  | 0 | 0 | 0 | 0 | 0 | 15316.7645 | 18597.1983 | 509145.9556 | 17682.6027 | 17865.5218 | 17365.5218 | 46999.3672 | 28096.8818 | 39596.8818 | 6500 | 40402.1689 | 56402.1689 | 50402.1689 | 66402.1689 | 9329.1911 | 45511.7938 | 40402.1689 | #N/A | #N/A | #N/A
|  | 15 |  |  | 0 | 0 | 0 | 0 | 0 |  | 0 | 0 | 0 | 0 | 0 | 16009.4351 | 19411.0862 | 510011.7938 | 18409.9068 | 18610.1427 | 18110.1427 | 48419.3419 | 29620.7571 | 41120.7571 | 6500 | 41008.2557 | 57008.2557 | 51008.2557 | 67008.2557 | 9502.3588 | 46412.2656 | 41008.2557 | #N/A | #N/A | #N/A
|  | 16 |  |  | 0 | 0 | 0 | 0 | 0 |  | 0 | 0 | 0 | 0 | 0 | 16729.8125 | 20257.5296 | 510912.2656 | 19166.3031 | 19384.5484 | 18884.5484 | 49896.1155 | 31205.5874 | 42705.5874 | 6500 | 41638.5859 | 57638.5859 | 51638.5859 | 67638.5859 | 9682.4531 | 47348.7562 | 41638.5859 | #N/A | #N/A | #N/A
|  | 17 |  |  | 0 | 0 | 0 | 0 | 0 |  | 0 | 0 | 0 | 0 | 0 | 17479.005 | 21137.8308 | 511848.7562 | 19952.9552 | 20189.9303 | 19689.9303 | 51431.9602 | 32853.8109 | 44353.8109 | 6500 | 42294.1293 | 58294.1293 | 52294.1293 | 68294.1293 | 9869.7512 | 48322.7064 | 42294.1293 | #N/A | #N/A | #N/A
|  | 18 |  |  | 0 | 0 | 0 | 0 | 0 |  | 0 | 0 | 0 | 0 | 0 | 18258.1652 | 22053.3441 | 512822.7064 | 20771.0734 | 21027.5275 | 20527.5275 | 53029.2386 | 34567.9633 | 46067.9633 | 6500 | 42975.8945 | 58975.8945 | 52975.8945 | 68975.8945 | 10064.5413 | 49335.6147 | 42975.8945 | #N/A | #N/A | #N/A
|  | 19 |  |  | 0 | 0 | 0 | 0 | 0 |  | 0 | 0 | 0 | 0 | 0 | 19068.4918 | 42250.7347 | 513835.6147 | 21621.9163 | 21898.6286 | 21398.6286 | 84064.7476 | 36350.6819 | 47850.6819 | 6500 | 43684.9303 | 59684.9303 | 53684.9303 | 69684.9303 | 10267.1229 | 50389.0393 | 43684.9303 | #N/A | #N/A | #N/A
|  | 20 |  |  | 0 | 0 | 0 | 0 | 0 |  | 0 | 0 | 0 | 0 | 0 | 19911.2314 | 43240.9538 | 514889.0393 | 22506.793 | 22804.5738 | 22304.5738 | 85792.3639 | 38204.7091 | 49704.7091 | 6500 | 44422.3275 | 60422.3275 | 54422.3275 | 70422.3275 | 10477.8079 | 51484.6009 | 44422.3275 | #N/A | #N/A | #N/A
|  | 21 |  |  | 0 | 0 | 0 | 0 | 0 |  | 0 | 0 | 0 | 0 | 0 | 20787.6807 | 44270.7817 | 537895.8323 | 44242.7346 | 44562.4266 | 42966.865 | 87589.0849 | 63139.6905 | 88881.9909 | 19646.7389 | 72578.2599 | 100629.4372 | 104489.4913 | 132540.6686 | 10696.9202 | 104115.3788 | 72578.2599 | #N/A | #N/A | #N/A
|  | 22 |  |  | 0 | 0 | 0 | 0 | 0 |  | 0 | 0 | 0 | 0 | 0 | 21699.1879 | 45341.8027 | 539035.2163 | 45199.8172 | 45542.2969 | 43946.7353 | 89457.6747 | 65145.0064 | 90887.3068 | 19646.7389 | 73375.8287 | 101427.006 | 105287.0601 | 133338.2374 | 10924.797 | 105300.3382 | 73375.8287 | #N/A | #N/A | #N/A
|  | 23 |  |  | 0 | 0 | 0 | 0 | 0 |  | 0 | 0 | 0 | 0 | 0 | 22647.1554 | 46455.6645 | 540220.1757 | 46195.1831 | 46561.3619 | 44965.8004 | 91401.0081 | 67230.535 | 92972.8354 | 19646.7389 | 74205.3003 | 102256.4776 | 106116.5317 | 134167.709 | 11161.7889 | 106532.6959 | 74205.3003 | #N/A | #N/A | #N/A
|  | 24 |  |  | 0 | 0 | 0 | 0 | 0 |  | 0 | 0 | 0 | 0 | 0 | 23633.0416 | 47614.0808 | 541452.5335 | 47230.3636 | 47621.1896 | 46025.6281 | 93422.0749 | 69399.4846 | 95141.7851 | 19646.7389 | 75067.9507 | 103119.128 | 106979.1822 | 135030.3594 | 11408.2604 | 107814.348 | 75067.9507 | #N/A | #N/A | #N/A
|  | 25 |  |  | 0 | 0 | 0 | 0 | 0 |  | 0 | 0 | 0 | 0 | 0 | 24658.3633 | 48818.8338 | 542734.1856 | 48306.9513 | 48723.4104 | 47127.8489 | 95523.9843 | 71655.1923 | 97397.4927 | 19646.7389 | 75965.1072 | 104016.2845 | 107876.3386 | 135927.5159 | 11664.5908 | 109147.2662 | 75965.1072 | #N/A | #N/A | #N/A
|  | 26 |  |  | 0 | 0 | 0 | 0 | 0 |  | 0 | 0 | 0 | 0 | 0 | 25724.6978 | 50071.7769 | 544067.1037 | 49426.6026 | 49869.72 | 48274.1585 | 97709.9701 | 74001.1283 | 99743.4287 | 19646.7389 | 76898.1499 | 104949.3272 | 108809.3813 | 136860.5586 | 11931.1745 | 110533.5011 | 76898.1499 | #N/A | #N/A | #N/A
|  | 27 |  |  | 0 | 0 | 0 | 0 | 0 |  | 0 | 0 | 0 | 0 | 0 | 26833.6858 | 51374.8377 | 545453.3386 | 50591.0399 | 51061.8821 | 49466.3205 | 99983.3953 | 76440.9017 | 102183.2021 | 19646.7389 | 77868.5143 | 105919.6916 | 109779.7458 | 137830.923 | 12208.4214 | 111975.1854 | 77868.5143 | #N/A | #N/A | #N/A
|  | 28 |  |  | 0 | 0 | 0 | 0 | 0 |  | 0 | 0 | 0 | 0 | 0 | 27987.0332 | 52730.0209 | 546895.0229 | 51802.0547 | 52301.7305 | 50706.169 | 102347.7575 | 78978.266 | 104720.5665 | 19646.7389 | 78877.6933 | 106928.8706 | 110788.9248 | 138840.102 | 12496.7583 | 113474.537 | 78877.6933 | #N/A | #N/A | #N/A
|  | 29 |  |  | 0 | 0 | 0 | 0 | 0 |  | 0 | 0 | 0 | 0 | 0 | 29186.5145 | 54139.4115 | 548394.3746 | 53061.5101 | 53591.173 | 51995.6114 | 104806.6942 | 81617.1249 | 107359.4254 | 19646.7389 | 79927.2395 | 107978.4168 | 111838.4709 | 139889.6482 | 12796.6286 | 115033.8627 | 79927.2395 | #N/A | #N/A | #N/A
|  | 30 |  |  | 0 | 0 | 0 | 0 | 0 |  | 0 | 0 | 0 | 0 | 0 | 30433.9751 | 55605.1776 | 549953.7003 | 54371.3437 | 54932.1931 | 53336.6315 | 107363.9884 | 84361.5382 | 110103.8387 | 19646.7389 | 81018.7675 | 109069.9448 | 112929.9989 | 140981.1762 | 13108.4938 | 116655.5615 | 81018.7675 | #N/A | #N/A | #N/A
|  | 31 |  |  | 0 | 0 | 0 | 0 | 0 |  | 0 | 0 | 0 | 0 | 0 | 31731.3341 | 57129.5745 | 551575.3991 | 55733.5707 | 56326.854 | 54731.2924 | 110023.5744 | 87215.728 | 112958.0285 | 19646.7389 | 82153.9566 | 110205.1339 | 114065.1881 | 142116.3653 | 29649.8211 | 118342.1282 | 82153.9566 | #N/A | #N/A | #N/A
|  | 32 |  |  | 0 | 0 | 0 | 0 | 0 |  | 0 | 0 | 0 | 0 | 0 | 33080.5875 | 58714.9472 | 553261.9658 | 57150.2867 | 57777.3014 | 56181.7398 | 112789.5438 | 90184.0854 | 115926.3859 | 19646.7389 | 83334.5533 | 111385.7306 | 115245.7848 | 143296.962 | 29987.1344 | 120096.1576 | 83334.5533 | #N/A | #N/A | #N/A
|  | 33 |  |  | 0 | 0 | 0 | 0 | 0 |  | 0 | 0 | 0 | 0 | 0 | 34483.811 | 60363.7348 | 555015.9951 | 58623.6714 | 59285.7666 | 57690.2051 | 115666.152 | 93271.1771 | 119013.4776 | 19646.7389 | 84562.3739 | 112613.5512 | 116473.6053 | 144524.7826 | 30337.9403 | 121920.3481 | 84562.3739 | #N/A | #N/A | #N/A
|  | 34 |  |  | 0 | 0 | 0 | 0 | 0 |  | 0 | 0 | 0 | 0 | 0 | 35943.1634 | 62078.4739 | 556840.1857 | 60155.9914 | 60854.5705 | 59259.0089 | 118657.8245 | 96481.7525 | 122224.0529 | 19646.7389 | 85839.3073 | 113890.4846 | 117750.5387 | 145801.716 | 30702.7784 | 123817.5063 | 85839.3073 | #N/A | #N/A | #N/A
|  | 35 |  |  | 0 | 0 | 0 | 0 | 0 |  | 0 | 0 | 0 | 0 | 0 | 37460.8899 | 63861.8026 | 558737.3439 | 61749.6043 | 62486.1265 | 60890.565 | 121769.1639 | 99820.7509 | 125563.0513 | 19646.7389 | 87167.318 | 115218.4953 | 119078.5494 | 147129.7267 | 31082.21 | 125790.5508 | 87167.318 | #N/A | #N/A | #N/A
|  | 36 |  |  | 0 | 0 | 0 | 0 | 0 |  | 0 | 0 | 0 | 0 | 0 | 39039.3255 | 65716.4644 | 560710.3884 | 63406.9617 | 64182.9448 | 62587.3832 | 125004.9568 | 103293.3092 | 129035.6096 | 19646.7389 | 88548.4491 | 116599.6264 | 120459.6806 | 148510.8579 | 31476.8189 | 127842.5171 | 88548.4491 | #N/A | #N/A | #N/A
|  | 37 |  |  | 0 | 0 | 0 | 0 | 0 |  | 0 | 0 | 0 | 0 | 0 | 40680.8986 | 106632.672 | 562762.3546 | 65130.6133 | 65947.6358 | 64352.0742 | 187877.2036 | 106904.7698 | 132647.0703 | 19646.7389 | 89984.8255 | 118036.0028 | 121896.057 | 149947.2342 | 31887.2122 | 129976.562 | 89984.8255 | #N/A | #N/A | #N/A
|  | 38 |  |  | 0 | 0 | 0 | 0 | 0 |  | 0 | 0 | 0 | 0 | 0 | 42388.1345 | 108638.6742 | 564896.3996 | 66923.2111 | 67782.9145 | 66187.3529 | 191377.0372 | 110660.6889 | 136402.9893 | 19646.7389 | 91478.657 | 119529.8343 | 123389.8884 | 151441.0657 | 32314.0212 | 132195.9687 | 91478.657 | #N/A | #N/A | #N/A
|  | 39 |  |  | 0 | 0 | 0 | 0 | 0 |  | 0 | 0 | 0 | 0 | 0 | 44163.6599 | 110724.9165 | 567115.8063 | 68787.5127 | 69691.6042 | 68096.0427 | 195016.8643 | 114566.8447 | 140309.1452 | 19646.7389 | 93032.2417 | 121083.419 | 124943.4731 | 152994.6504 | 32757.9025 | 134504.1517 | 93032.2417 | #N/A | #N/A | #N/A
|  | 40 |  |  | 0 | 0 | 0 | 0 | 0 |  | 0 | 0 | 0 | 0 | 0 | 46010.2063 | 112894.6085 | 569423.9893 | 70726.3865 | 71676.6416 | 70081.08 | 198802.2844 | 118629.2468 | 144371.5472 | 19646.7389 | 94647.9698 | 122699.1471 | 126559.2012 | 154610.3785 | 33219.5391 | 136904.662 | 94647.9698 | #N/A | #N/A | #N/A
[10 empty] | Mittelw | 0 | 0 | 0 | 0 | 0 | 995.5616 | 2162.0477 | 25744.452 | 1125.3397 | 1140.2287 | 1115.2287 | 4289.6182 | 1910.2355 | 2485.2355 | 325 | 2221.1164 | 3021.1164 | 2721.1164 | 3521.1164 | 523.8904 | 2574.23 | 2221.1164 | #N/A | #N/A | #N/A
AB HIER NUR SPALTE "S" AUSSAGEKRÄFTIG!
|  | 1 | [7 empty] | KumDiff ohne Inflation | 0 | 0 | 0 | 0 | 0
|  | 2 | [8 empty] | 0 | 0 | 0 | 0 | 0
|  | 3 | [8 empty] | 0 | 0 | 0 | 0 | 0
|  | 4 | [8 empty] | 0 | 0 | 0 | 0 | 0
|  | 5 | [8 empty] | 0 | 0 | 0 | 0 | 0
|  | 6 | [8 empty] | 0 | 0 | 0 | 0 | 0
|  | 7 | [8 empty] | 0 | 0 | 0 | 0 | 0
|  | 8 | [8 empty] | 0 | 0 | 0 | 0 | 0
|  | 9 | [8 empty] | 0 | 0 | 0 | 0 | 0
|  | 10 | [8 empty] | 0 | 0 | 0 | 0 | 0
|  | 11 | [8 empty] | 0 | 0 | 0 | 0 | 0
|  | 12 | [8 empty] | 0 | 0 | 0 | 0 | 0
|  | 13 | [8 empty] | 0 | 0 | 0 | 0 | 0
|  | 14 | [8 empty] | 0 | 0 | 0 | 0 | 0
|  | 15 | [8 empty] | 0 | 0 | 0 | 0 | 0
|  | 16 | [8 empty] | 0 | 0 | 0 | 0 | 0
|  | 17 | [8 empty] | 0 | 0 | 0 | 0 | 0
|  | 18 | [8 empty] | 0 | 0 | 0 | 0 | 0
|  | 19 | [8 empty] | 0 | 0 | 0 | 0 | 0
|  | 20 | [8 empty] | 0 | 0 | 0 | 0 | 0
|  | 21 | [8 empty] | 0 | 0 | 0 | 0 | 0
|  | 22 | [8 empty] | 0 | 0 | 0 | 0 | 0
|  | 23 | [8 empty] | 0 | 0 | 0 | 0 | 0
|  | 24 | [8 empty] | 0 | 0 | 0 | 0 | 0
|  | 25 | [8 empty] | 0 | 0 | 0 | 0 | 0
|  | 26 | [8 empty] | 0 | 0 | 0 | 0 | 0
|  | 27 | [8 empty] | 0 | 0 | 0 | 0 | 0
|  | 28 | [8 empty] | 0 | 0 | 0 | 0 | 0
|  | 29 | [8 empty] | 0 | 0 | 0 | 0 | 0
|  | 30 | [8 empty] | 0 | 0 | 0 | 0 | 0
|  | 31 | [8 empty] | 0 | 0 | 0 | 0 | 0
|  | 32 | [8 empty] | 0 | 0 | 0 | 0 | 0
|  | 33 | [8 empty] | 0 | 0 | 0 | 0 | 0
|  | 34 | [8 empty] | 0 | 0 | 0 | 0 | 0
|  | 35 | [8 empty] | 0 | 0 | 0 | 0 | 0
|  | 36 | [8 empty] | 0 | 0 | 0 | 0 | 0
|  | 37 | [8 empty] | 0 | 0 | 0 | 0 | 0
|  | 38 | [8 empty] | 0 | 0 | 0 | 0 | 0
|  | 39 | [8 empty] | 0 | 0 | 0 | 0 | 0
|  | 40 | [8 empty] | 0 | 0 | 0 | 0 | 0
0
|  | 1 | [7 empty] | mit Inflation | 0 | 0 | 0 | 0 | 0 | 8400 | 10470 | 500500 | 10420 | 10430 | 9930 | 32820 | 12880 | 24380 | 6500 | 34350 | 50350 | 44350 | 60350 | 7600 | 36520 | 34350 | #N/A | #N/A | #N/A
|  | 2 | [8 empty] | 0 | 0 | 0 | 0 | 0 | 8816 | 10958.8 | 501020 | 10856.8 | 10877.2 | 10377.2 | 33672.8 | 13795.2 | 25295.2 | 6500 | 34714 | 50714 | 44714 | 60714 | 7704 | 37060.8 | 34714 | #N/A | #N/A | #N/A
|  | 3 | [8 empty] | 0 | 0 | 0 | 0 | 0 | 9248.64 | 11467.152 | 501560.8 | 11311.072 | 11342.288 | 10842.288 | 34559.712 | 14747.008 | 26247.008 | 6500 | 35092.56 | 51092.56 | 45092.56 | 61092.56 | 7812.16 | 37623.232 | 35092.56 | #N/A | #N/A | #N/A
|  | 4 | [8 empty] | 0 | 0 | 0 | 0 | 0 | 9698.5856 | 11995.8381 | 502123.232 | 11783.5149 | 11825.9795 | 11325.9795 | 35482.1005 | 15736.8883 | 27236.8883 | 6500 | 35486.2624 | 51486.2624 | 45486.2624 | 61486.2624 | 7924.6464 | 38208.1613 | 35486.2624 | #N/A | #N/A | #N/A
|  | 5 | [8 empty] | 0 | 0 | 0 | 0 | 0 | 10166.529 | 12545.6716 | 502708.1613 | 12274.8555 | 12329.0187 | 11829.0187 | 36441.3845 | 16766.3639 | 28266.3639 | 6500 | 35895.7129 | 51895.7129 | 45895.7129 | 61895.7129 | 8041.6323 | 38816.4877 | 35895.7129 | #N/A | #N/A | #N/A
|  | 6 | [8 empty] | 0 | 0 | 0 | 0 | 0 | 10653.1902 | 13117.4985 | 503316.4877 | 12785.8497 | 12852.1794 | 12352.1794 | 37439.0399 | 17837.0184 | 29337.0184 | 6500 | 36321.5414 | 52321.5414 | 46321.5414 | 62321.5414 | 8163.2975 | 39449.1472 | 36321.5414 | #N/A | #N/A | #N/A
|  | 7 | [8 empty] | 0 | 0 | 0 | 0 | 0 | 11159.3178 | 13712.1984 | 503949.1472 | 13317.2837 | 13396.2666 | 12896.2666 | 38476.6015 | 18950.4991 | 30450.4991 | 6500 | 36764.4031 | 52764.4031 | 46764.4031 | 62764.4031 | 8289.8294 | 40107.1131 | 36764.4031 | #N/A | #N/A | #N/A
|  | 8 | [8 empty] | 0 | 0 | 0 | 0 | 0 | 11685.6905 | 14330.6863 | 504607.1131 | 13869.975 | 13962.1173 | 13462.1173 | 39555.6655 | 20108.5191 | 31608.5191 | 6500 | 37224.9792 | 53224.9792 | 47224.9792 | 63224.9792 | 8421.4226 | 40791.3977 | 37224.9792 | #N/A | #N/A | #N/A
|  | 9 | [8 empty] | 0 | 0 | 0 | 0 | 0 | 12233.1181 | 14973.9138 | 505291.3977 | 14444.774 | 14550.602 | 14050.602 | 40677.8922 | 21312.8599 | 32812.8599 | 6500 | 37703.9784 | 53703.9784 | 47703.9784 | 63703.9784 | 8558.2795 | 41503.0536 | 37703.9784 | #N/A | #N/A | #N/A
|  | 10 | [8 empty] | 0 | 0 | 0 | 0 | 0 | 12802.4428 | 15642.8703 | 506003.0536 | 15042.565 | 15162.6261 | 14662.6261 | 41845.0078 | 22565.3743 | 34065.3743 | 6500 | 38202.1375 | 54202.1375 | 48202.1375 | 64202.1375 | 8700.6107 | 42243.1757 | 38202.1375 | #N/A | #N/A | #N/A
|  | 11 | [8 empty] | 0 | 0 | 0 | 0 | 0 | 13394.5406 | 16338.5852 | 506743.1757 | 15664.2676 | 15799.1311 | 15299.1311 | 43058.8082 | 23867.9892 | 35367.9892 | 6500 | 38720.223 | 54720.223 | 48720.223 | 64720.223 | 8848.6351 | 43012.9027 | 38720.223 | #N/A | #N/A | #N/A
|  | 12 | [8 empty] | 0 | 0 | 0 | 0 | 0 | 14010.3222 | 17062.1286 | 507512.9027 | 16310.8383 | 16461.0963 | 15961.0963 | 44321.1605 | 25222.7088 | 36722.7088 | 6500 | 39259.0319 | 55259.0319 | 49259.0319 | 65259.0319 | 9002.5805 | 43813.4188 | 39259.0319 | #N/A | #N/A | #N/A
|  | 13 | [8 empty] | 0 | 0 | 0 | 0 | 0 | 14650.7351 | 17814.6137 | 508313.4188 | 16983.2718 | 17149.5402 | 16649.5402 | 45634.0069 | 26631.6172 | 38131.6172 | 6500 | 39819.3932 | 55819.3932 | 49819.3932 | 65819.3932 | 9162.6838 | 44645.9556 | 39819.3932 | #N/A | #N/A | #N/A
|  | 14 | [8 empty] | 0 | 0 | 0 | 0 | 0 | 15316.7645 | 18597.1983 | 509145.9556 | 17682.6027 | 17865.5218 | 17365.5218 | 46999.3672 | 28096.8818 | 39596.8818 | 6500 | 40402.1689 | 56402.1689 | 50402.1689 | 66402.1689 | 9329.1911 | 45511.7938 | 40402.1689 | #N/A | #N/A | #N/A
|  | 15 | [8 empty] | 0 | 0 | 0 | 0 | 0 | 16009.4351 | 19411.0862 | 510011.7938 | 18409.9068 | 18610.1427 | 18110.1427 | 48419.3419 | 29620.7571 | 41120.7571 | 6500 | 41008.2557 | 57008.2557 | 51008.2557 | 67008.2557 | 9502.3588 | 46412.2656 | 41008.2557 | #N/A | #N/A | #N/A
|  | 16 | [8 empty] | 0 | 0 | 0 | 0 | 0 | 16729.8125 | 20257.5296 | 510912.2656 | 19166.3031 | 19384.5484 | 18884.5484 | 49896.1155 | 31205.5874 | 42705.5874 | 6500 | 41638.5859 | 57638.5859 | 51638.5859 | 67638.5859 | 9682.4531 | 47348.7562 | 41638.5859 | #N/A | #N/A | #N/A
|  | 17 | [8 empty] | 0 | 0 | 0 | 0 | 0 | 17479.005 | 21137.8308 | 511848.7562 | 19952.9552 | 20189.9303 | 19689.9303 | 51431.9602 | 32853.8109 | 44353.8109 | 6500 | 42294.1293 | 58294.1293 | 52294.1293 | 68294.1293 | 9869.7512 | 48322.7064 | 42294.1293 | #N/A | #N/A | #N/A
|  | 18 | [8 empty] | 0 | 0 | 0 | 0 | 0 | 18258.1652 | 22053.3441 | 512822.7064 | 20771.0734 | 21027.5275 | 20527.5275 | 53029.2386 | 34567.9633 | 46067.9633 | 6500 | 42975.8945 | 58975.8945 | 52975.8945 | 68975.8945 | 10064.5413 | 49335.6147 | 42975.8945 | #N/A | #N/A | #N/A
|  | 19 | [8 empty] | 0 | 0 | 0 | 0 | 0 | 19068.4918 | 42250.7347 | 513835.6147 | 21621.9163 | 21898.6286 | 21398.6286 | 84064.7476 | 36350.6819 | 47850.6819 | 6500 | 43684.9303 | 59684.9303 | 53684.9303 | 69684.9303 | 10267.1229 | 50389.0393 | 43684.9303 | #N/A | #N/A | #N/A
|  | 20 | [8 empty] | 0 | 0 | 0 | 0 | 0 | 19911.2314 | 43240.9538 | 514889.0393 | 22506.793 | 22804.5738 | 22304.5738 | 85792.3639 | 38204.7091 | 49704.7091 | 6500 | 44422.3275 | 60422.3275 | 54422.3275 | 70422.3275 | 10477.8079 | 51484.6009 | 44422.3275 | #N/A | #N/A | #N/A
|  | 21 | [8 empty] | 0 | 0 | 0 | 0 | 0 | 20787.6807 | 44270.7817 | 537895.8323 | 44242.7346 | 44562.4266 | 42966.865 | 87589.0849 | 63139.6905 | 88881.9909 | 19646.7389 | 72578.2599 | 100629.4372 | 104489.4913 | 132540.6686 | 10696.9202 | 104115.3788 | 72578.2599 | #N/A | #N/A | #N/A
|  | 22 | [8 empty] | 0 | 0 | 0 | 0 | 0 | 21699.1879 | 45341.8027 | 539035.2163 | 45199.8172 | 45542.2969 | 43946.7353 | 89457.6747 | 65145.0064 | 90887.3068 | 19646.7389 | 73375.8287 | 101427.006 | 105287.0601 | 133338.2374 | 10924.797 | 105300.3382 | 73375.8287 | #N/A | #N/A | #N/A
|  | 23 | [8 empty] | 0 | 0 | 0 | 0 | 0 | 22647.1554 | 46455.6645 | 540220.1757 | 46195.1831 | 46561.3619 | 44965.8004 | 91401.0081 | 67230.535 | 92972.8354 | 19646.7389 | 74205.3003 | 102256.4776 | 106116.5317 | 134167.709 | 11161.7889 | 106532.6959 | 74205.3003 | #N/A | #N/A | #N/A
|  | 24 | [8 empty] | 0 | 0 | 0 | 0 | 0 | 23633.0416 | 47614.0808 | 541452.5335 | 47230.3636 | 47621.1896 | 46025.6281 | 93422.0749 | 69399.4846 | 95141.7851 | 19646.7389 | 75067.9507 | 103119.128 | 106979.1822 | 135030.3594 | 11408.2604 | 107814.348 | 75067.9507 | #N/A | #N/A | #N/A
|  | 25 | [8 empty] | 0 | 0 | 0 | 0 | 0 | 24658.3633 | 48818.8338 | 542734.1856 | 48306.9513 | 48723.4104 | 47127.8489 | 95523.9843 | 71655.1923 | 97397.4927 | 19646.7389 | 75965.1072 | 104016.2845 | 107876.3386 | 135927.5159 | 11664.5908 | 109147.2662 | 75965.1072 | #N/A | #N/A | #N/A
|  | 26 | [8 empty] | 0 | 0 | 0 | 0 | 0 | 25724.6978 | 50071.7769 | 544067.1037 | 49426.6026 | 49869.72 | 48274.1585 | 97709.9701 | 74001.1283 | 99743.4287 | 19646.7389 | 76898.1499 | 104949.3272 | 108809.3813 | 136860.5586 | 11931.1745 | 110533.5011 | 76898.1499 | #N/A | #N/A | #N/A
|  | 27 | [8 empty] | 0 | 0 | 0 | 0 | 0 | 26833.6858 | 51374.8377 | 545453.3386 | 50591.0399 | 51061.8821 | 49466.3205 | 99983.3953 | 76440.9017 | 102183.2021 | 19646.7389 | 77868.5143 | 105919.6916 | 109779.7458 | 137830.923 | 12208.4214 | 111975.1854 | 77868.5143 | #N/A | #N/A | #N/A
|  | 28 | [8 empty] | 0 | 0 | 0 | 0 | 0 | 27987.0332 | 52730.0209 | 546895.0229 | 51802.0547 | 52301.7305 | 50706.169 | 102347.7575 | 78978.266 | 104720.5665 | 19646.7389 | 78877.6933 | 106928.8706 | 110788.9248 | 138840.102 | 12496.7583 | 113474.537 | 78877.6933 | #N/A | #N/A | #N/A
|  | 29 | [8 empty] | 0 | 0 | 0 | 0 | 0 | 29186.5145 | 54139.4115 | 548394.3746 | 53061.5101 | 53591.173 | 51995.6114 | 104806.6942 | 81617.1249 | 107359.4254 | 19646.7389 | 79927.2395 | 107978.4168 | 111838.4709 | 139889.6482 | 12796.6286 | 115033.8627 | 79927.2395 | #N/A | #N/A | #N/A
|  | 30 | [8 empty] | 0 | 0 | 0 | 0 | 0 | 30433.9751 | 55605.1776 | 549953.7003 | 54371.3437 | 54932.1931 | 53336.6315 | 107363.9884 | 84361.5382 | 110103.8387 | 19646.7389 | 81018.7675 | 109069.9448 | 112929.9989 | 140981.1762 | 13108.4938 | 116655.5615 | 81018.7675 | #N/A | #N/A | #N/A
|  | 31 | [8 empty] | 0 | 0 | 0 | 0 | 0 | 31731.3341 | 57129.5745 | 551575.3991 | 55733.5707 | 56326.854 | 54731.2924 | 110023.5744 | 87215.728 | 112958.0285 | 19646.7389 | 82153.9566 | 110205.1339 | 114065.1881 | 142116.3653 | 29649.8211 | 118342.1282 | 82153.9566 | #N/A | #N/A | #N/A
|  | 32 | [8 empty] | 0 | 0 | 0 | 0 | 0 | 33080.5875 | 58714.9472 | 553261.9658 | 57150.2867 | 57777.3014 | 56181.7398 | 112789.5438 | 90184.0854 | 115926.3859 | 19646.7389 | 83334.5533 | 111385.7306 | 115245.7848 | 143296.962 | 29987.1344 | 120096.1576 | 83334.5533 | #N/A | #N/A | #N/A
|  | 33 | [8 empty] | 0 | 0 | 0 | 0 | 0 | 34483.811 | 60363.7348 | 555015.9951 | 58623.6714 | 59285.7666 | 57690.2051 | 115666.152 | 93271.1771 | 119013.4776 | 19646.7389 | 84562.3739 | 112613.5512 | 116473.6053 | 144524.7826 | 30337.9403 | 121920.3481 | 84562.3739 | #N/A | #N/A | #N/A
|  | 34 | [8 empty] | 0 | 0 | 0 | 0 | 0 | 35943.1634 | 62078.4739 | 556840.1857 | 60155.9914 | 60854.5705 | 59259.0089 | 118657.8245 | 96481.7525 | 122224.0529 | 19646.7389 | 85839.3073 | 113890.4846 | 117750.5387 | 145801.716 | 30702.7784 | 123817.5063 | 85839.3073 | #N/A | #N/A | #N/A
|  | 35 | [8 empty] | 0 | 0 | 0 | 0 | 0 | 37460.8899 | 63861.8026 | 558737.3439 | 61749.6043 | 62486.1265 | 60890.565 | 121769.1639 | 99820.7509 | 125563.0513 | 19646.7389 | 87167.318 | 115218.4953 | 119078.5494 | 147129.7267 | 31082.21 | 125790.5508 | 87167.318 | #N/A | #N/A | #N/A
|  | 36 | [8 empty] | 0 | 0 | 0 | 0 | 0 | 39039.3255 | 65716.4644 | 560710.3884 | 63406.9617 | 64182.9448 | 62587.3832 | 125004.9568 | 103293.3092 | 129035.6096 | 19646.7389 | 88548.4491 | 116599.6264 | 120459.6806 | 148510.8579 | 31476.8189 | 127842.5171 | 88548.4491 | #N/A | #N/A | #N/A
|  | 37 | [8 empty] | 0 | 0 | 0 | 0 | 0 | 40680.8986 | 106632.672 | 562762.3546 | 65130.6133 | 65947.6358 | 64352.0742 | 187877.2036 | 106904.7698 | 132647.0703 | 19646.7389 | 89984.8255 | 118036.0028 | 121896.057 | 149947.2342 | 31887.2122 | 129976.562 | 89984.8255 | #N/A | #N/A | #N/A
|  | 38 | [8 empty] | 0 | 0 | 0 | 0 | 0 | 42388.1345 | 108638.6742 | 564896.3996 | 66923.2111 | 67782.9145 | 66187.3529 | 191377.0372 | 110660.6889 | 136402.9893 | 19646.7389 | 91478.657 | 119529.8343 | 123389.8884 | 151441.0657 | 32314.0212 | 132195.9687 | 91478.657 | #N/A | #N/A | #N/A
|  | 39 | [8 empty] | 0 | 0 | 0 | 0 | 0 | 44163.6599 | 110724.9165 | 567115.8063 | 68787.5127 | 69691.6042 | 68096.0427 | 195016.8643 | 114566.8447 | 140309.1452 | 19646.7389 | 93032.2417 | 121083.419 | 124943.4731 | 152994.6504 | 32757.9025 | 134504.1517 | 93032.2417 | #N/A | #N/A | #N/A
|  | 40 | [8 empty] | 0 | 0 | 0 | 0 | 0 | 46010.2063 | 112894.6085 | 569423.9893 | 70726.3865 | 71676.6416 | 70081.08 | 198802.2844 | 118629.2468 | 144371.5472 | 19646.7389 | 94647.9698 | 122699.1471 | 126559.2012 | 154610.3785 | 33219.5391 | 136904.662 | 94647.9698 | #N/A | #N/A | #N/A
[11 empty] | 0 | 0 | 0 | 0 | 0 | 995.5616 | 2162.0477 | 25744.452 | 1125.3397 | 1140.2287 | 1115.2287 | 4289.6182 | 1910.2355 | 2485.2355 | 325 | 2221.1164 | 3021.1164 | 2721.1164 | 3521.1164 | 523.8904 | 2574.23 | 2221.1164 | #N/A | #N/A | #N/A

## (Betriebsstoff- & Anlagendaten) (hidden)
Am besten nur die Eingabefelder |  |  | verändern!
1. Kenndaten Betriebsstoffe
| - Bitte auswählen - | Einheit | Heizwert (Hi) |  | Brennwert (HS) |  | PE-Faktor | Fossil (ja=1) | CO2 g/kWh | CO2-Preis, ja=1, nein=0 |  |  | Quellen
| Benzin | l | 10 | kWh/l |  |  |  | 1 | 264 | 1 |  |  | EwärmeG
| Biogas | m³ | 10 | kWh/m³ | 11.1 | kWh/m³ | 0.5 | 0 | 140 | 1
| Diesel | l | [5 empty] | 1 | 266 | 1 |  |  | EnEV 2014 (PE Faktoren)
| Erdgas | m³ | 10 | kWh/m³ | 11.1 | kWh/m³ | 1.1 | 1 | 240 | 1
| Hackschnitzel | SRM | 1200 | kWh/SRM |  |  | 0.2 | 0 | 20 | 0
| Heizöl | l | 10 | kWh/l | 10.6 | kWh/l | 1.1 | 1 | 310 | 1 |  |  | https://www.tfz.bayern.de/mam/cms08/festbrennstoffe/dateien/heizwerttabellen_holzarten.pdf
| Pellets | t | 4900 | kWh/t |  |  | 0.2 | 0 | 20 | 0
| PV-Strom | kWh | 1 | kWh/kWh |  |  | 0 | 0 | 0 | 0
| Scheitholz | RM | 1800 | kWh/RM |  |  | 0.2 | 0 | 20 | 0
| Solarthermie | m² | 1000 | kWh/m²(/a) |  |  | 0 | 0 | 0 | 0
| Strom | kWh | 1 | kWh/kWh |  |  | 1.8 | 1 | 434 | 1 | Anm: Strom ist nur 0,999999 bei Fossil wg. Berechnung Förderung |  | https://energie.ch/heizwerte-von-holz/#:~:text=Die%20spezifischen20Heizwerte%20beziehen%20sich,%2C3%20kWh%2Fkg).
| Strom-Verdrängungsmix | kWh | 1 | kWh/kWh |  |  | 2.8 | 0 | 860 | 1 |  |  | Quelle CO2 Strom: UBA 2022
| WP-Strom | kWh | 1 |  | 1 |  | 1.8 | 0.45 | 434 | 0
weiterer Betriebsstoff 2
weiterer Betriebsstoff 3
weiterer Betriebsstoff 4
| nichts |  | 0 |  | 0 |  |  |  | 0 | 0
| Hackschnitzel PV-Strom Heizöl | kWh | 1 | kWh/kWh |  |  | 0.178 | 0.04 | 25.8 | 0
2. Kenndaten Anlagen
Wirkungsgrade
| Anlagentypen | Brennstoff | Einheit | vor 1980 | 1980-1989 | 1988-1994 | 1995-2001 | 2002-2010 | nach 2010 | unbestimmt
| - Bitte auswählen - | nichts
| Nahwärme | Hackschnitzel PV-Strom Heizöl | kWh | 100 | 100 | 100 | 100 | 100 | 100
| Biogaskessel | Biogas | m³ | 45 | 55 | 63 | 70 | 77 | 84 |  |  |  | https://www.baunetzwissen.de/heizung/fachwissen/heizkessel/wirkungs--und-nutzungsgrade-von-kesseln-161184
| Gas-Niedertemperaturkessel | Erdgas | m³ | 45 | 55 | 63 | 70 | 77 | 84 |  |  |  | https://www.buderus.de/de/produkte/catalogue/buderus-produkte-fur-ihr-haus/warmeerzeuger/gasheizung/8087_logamax-plus-gb192i
| Gas-Brennwertkessel | Erdgas | m³ | 55 | 65 | 73 | 80 | 87 | 94 |  |  |  | https://www.vaillant.de/heizung/produkte/ol-brennwertkessel-icovit-exclusiv-1090.html
| Ölkessel | Heizöl | l | 50 | 60 | 68 | 75 | 82 | 88 |  |  |  | https://www.vaillant.de/heizung/produkte/ol-brennwertkessel-icovit-exclusiv-1090.html
| Öl-Brennwertgerät | Heizöl | l | 55 | 66 | 75 | 83 | 90 | 99 |  |  |  | https://www.fiw-muenchen.de/media/pdf/wtag2012/Vortrag-01-TG.pdf
| Pelletkessel | Pellets | t | 60 | 70 | 75 | 81 | 87 | 93 |  |  |  | https://www.energie-fachberater.de/expertenrat/expertenrat-wirkungsgrad-oelheizung-1414418105.php
| Scheitholzanlage | Scheitholz | RM | 60 | 65 | 70 | 74 | 77 | 80 |  |  |  | https://d-nb.info/1187782025/34
| Hackschnitzelkessel | Hackschnitzel | SRM | 81 | 83 | 85 | 87 | 90 | 93 |  |  |  | https://datenbank.fnr.de/produkte/bioenergie/hackschnitzelkessel
| Stromheizung | Strom | kWh | 100 | 100 | 100 | 100 | 100 | 100 |  |  |  | https://www.energie-lexikon.info/pelletheizung.html
| Luft-WP | WP-Strom | kWh | 300 | 300 | 300 | 300 | 300 | 300 |  |  |  | https://datenbank.fnr.de/produkte/bioenergie/pelletkessel
| Luft-WP mit PV-Unterstützung | WP-Strom | kWh | 300 | 300 | 300 | 300 | 300 | 300
| Sole-Wasser-WP | WP-Strom | kWh | 350 | 350 | 350 | 350 | 350 | 350 |  |  |  | https://de.wikipedia.org/wiki/W%C3%A4rmepumpe#Leistungszahl_und_G%C3%BCtegrad
| Sole-Wasser-WP mit PV-Unterstützung | WP-Strom | kWh | 350 | 350 | 350 | 350 | 350 | 350
| Solarthermie | Solarthermie | m² | 50 | 50 | 50 | 50 | 55 | 60
| Brennstoffzelle | Erdgas | kWh | 60 | 60 | 60 | 60 | 60 | 60
| Luft-WP mit bestehender PV | WP-Strom | kWh | 300 | 300 | 300 | 300 | 300 | 300
| weiterer Anlagentyp2 | 0 | 0
| weiterer Anlagentyp3 | 0 | 0
| weiterer Anlagentyp4 | 0 | 0 | [9 empty] | https://www.kesselheld.de/geothermie-kosten/
Investitions- und Betriebskosten
|  |  | Invest NEU | Invest ERSATZ f Bestand | Nutzungsdauer | nicht implementiert | Betriebskosten | nicht implementiert | Kaminkehrer | Förderung
| Anlagentypen |  |  |  | Nutzungsdauer in J Min. 2, sonst Zirkelbezug Max. 40, sonst Verschiebung | Instsetzung % | Wartung, Instandsetz | Aufwand Bedienen % | Kaminkehrer bzw Grundpreis €/a | wird nur bei Umstieg von fossil berücksichtigt wichtig: Einheit hinzufügen! |  |  | https://bafa-sanierungsfahrplan.de/anlagenkosten
|  |  | € | € |  | % | € | % | € |  | Einheit
| - Bitte auswählen - |  | 0 | 0 | 20 | 0 | 0 | 0 | 0 | 0 | 0 |  | https://www.heizsparer.de/heizung/heizungssysteme/heizungsvergleich/heizungsvergleich-ueberblick
| Nahwärme |  | 8000 | 0 | 40 | 0 | 0 | 0 | 400 | 0
| Biogaskessel |  | 10000 | 9500 | 18 | 1.5 | 350 | 10 | 120 | 0 |  |  | https://www.energieheld.de/heizung/holzheizung/kosten
| Gas-Niedertemperaturkessel |  | 500000 | 10000 | 20 | 1.5 | 350 | 10 | 150 | 0 |  |  | VDI 2067
| Gas-Brennwertkessel |  | 10000 | 9500 | 20 | 1 | 350 | 20 | 70 | 0
| Ölkessel |  | 10000 | 9500 | 20 | 2 | 350 | 0 | 80 | 0
| Öl-Brennwertgerät |  | 9500 | 9000 | 20 | 2 | 350 | 10 | 80 | 0
| Pelletkessel |  | 32000 | 14500 | 18 | 3 | 700 | 15 | 120 | 10 | % | 20 % bei Tausch (nicht implementiert)
| Scheitholzanlage |  | 12000 | 10500 | 20 | 3 | 700 | 20 | 180 | 0
| Hackschnitzelkessel |  | 23500 | 17000 | 20 | 3 | 700 | 20 | 180 | 0
| Stromheizung |  | 6500 | 6000 | 20 | 1 | 0 | 5 | 0 | 0
| Luft-WP | 7.000 Heizungs-tausch/hydr. Abgleich etc. schon mit drin! -> | 34000 | 12500 | 20 | 1 | 350 | 5 | 0 | 16500 | € |  | BEG
| Luft-WP mit PV-Unterstützung | darum Bestandsersatz deutlich günstiger als Neuinvest | 50000 | 18000 | 20 | 1 | 350 | 5 | 0 | 16500 | € |  | BEG
| Sole-Wasser-WP |  | 44000 | 22500 | 20 | 1 | 350 | 5 | 0 | 16500 | € | 40 % bei Tausch (nicht implementiert)
| Sole-Wasser-WP mit PV-Unterstützung |  | 60000 | 28000 | 20 | 1 | 350 | 5 | 0 | 16500 | €
| Solarthermie |  | 7500 | 5000 | 30 | 0.5 | 100 | 5 | 0 | 25 | %
| Brennstoffzelle |  | 36000 | 23500 | 20 | 2 | 520 | 10 | 0 | 7000 | €
| Luft-WP mit bestehender PV |  | 34000 | 12500 | 20 |  | 350 |  | 0 | 16500 | €
| weiterer Anlagentyp2 |  |  | 0 | 2
| weiterer Anlagentyp3 |  |  | 0 | 2
| weiterer Anlagentyp4 |  |  | 0 | 2
| Zusätzlich bei PV-Anlage | 1200 | pro kWp | 30% | 8760 | h | = | 0.041096 | €/kWh | Investitionskosten pro kWh zusätzlich zur WP
| Tab. Verschoben in (Waermenetz) |  |  |  |  | Diese Tabelle wird durch 2a. Oder 2b. überschrieben!
(3. Für Rechner notwendig)
| Nahwärmenetzzusammensetzung (Rechner) |  |  | Diese Werte werden verwendet! → 2a. Abweichendes Wärmenetz überschreibt die Werte der Standard-Zusammensetzung (hier drüber)
| Betriebsstoffe | Anteile |  | pe | gCO2äq/kWh | EE-Anteil
| Hackschnitzel | 67 | % | 0.2 | 20 | 0
| PV-Strom | 29 | % | 0 | 0 | 0
| Heizöl | 4 | % | 1.1 | 310 | 1
| Primärenergiefakor gesamt |  |  | 0.178 | 25.8 | 0.96
Kostenzusammensetzung
| Anschlusskosten ges. | 8000 | €
| Grundpreis | 400 | €/a
| Arbeitspreis | 19 | ct/kWh
| CO2-Durchschnitt | 25.8 | [gCO2äq/kWh]
| Förderung (Umstieg von Fossil) | 0 | €
Inflation
| Inflation | 4 | % | Dieser Wert wird genutzt, falls in 2b. Energiepreisänderungen nichts anderes eingetragen
| Inflation | 4 | % | Dieser Wert wird für die Berechnung genutzt!
Baujahrklassen:
| unbestimmt | 10
| nach 2010 | 9
| 2002-2010 | 8
| 1995-2001 | 7
| 1988-1994 | 6
| 1980-1989 | 5
| vor 1980 | 4
Standard-PV-Unterstützung
| Für zutreffende Anlagen | 25 | %
| Anlagen-ID für Verschiebungen und Sverweise: |  |  | PV ja1/nein0
| - Bitte auswählen - | nichts | 0 | 0
| Nahwärme | Hackschnitzel PV-Strom Heizöl | 1 | 0
| Biogaskessel | Biogas | 2 | 0
| Gas-Niedertemperaturkessel | Erdgas | 3 | 0
| Gas-Brennwertkessel | Erdgas | 4 | 0
| Ölkessel | Heizöl | 5 | 0
| Öl-Brennwertgerät | Heizöl | 6 | 0
| Pelletkessel | Pellets | 7 | 0
| Scheitholzanlage | Scheitholz | 8 | 0
| Hackschnitzelkessel | Hackschnitzel | 9 | 0
| Stromheizung | Strom | 10 | 0
| Luft-WP | WP-Strom | 11 | 0
| Luft-WP mit PV-Unterstützung | WP-Strom | 12 | 1
| Sole-Wasser-WP | WP-Strom | 13 | 0
| Sole-Wasser-WP mit PV-Unterstützung | WP-Strom | 14 | 1
| Solarthermie | Solarthermie | 15 | 0
| Brennstoffzelle | Erdgas | 16 | 0
| Luft-WP mit bestehender PV | WP-Strom | 17 | 1
| weiterer Anlagentyp2 |  | 18 | 0
| weiterer Anlagentyp3 |  | 19 | 0
| weiterer Anlagentyp4 |  | 20 | 0
Auswahlmöglichkeiten ja/nein
-
ja
nein

## (Waermenetz) (hidden)
Nahwärmenetzzusammensetzung (Standard)
Betriebsstoffe | Anteile |  | pe | gCO2äq/kWh
Hackschnitzel | 67 | % | 0.2 | 20
PV-Strom | 29 | % | 0 | 0
Heizöl | 4 | % | 1.1 | 310
Primärenergiefakor gesamt |  |  | 0.178 | 25.8
Kostenzusammensetzung
Anschluss/Invest
Anschluss per se | 8000 | €
Heizkörpertausch | 7000 | €
Heizkörpertausch Förderung | -7000 | €
€
Anschlusskosten ges. | 8000 | €
Grundpreis
Kostenpunkt 1 | 400 | €/a
Kostenpunkt 2 |  | €/a
Kostenpunkt 3 |  | €/a
Kostenpunkt 4 |  | €/a
Grundpreis ges | 400 | €/a
Arbeitspreis | 19 | ct/kWh
CO2-Durchschnitt | 25.8 | [gCO2äq/kWh]
Förderung (Umstieg von Fossil) | 0 | €

## (Energiepreise) (hidden)
Am besten nur die gelben Eingabefelder verändern!
Der Rest funktioniert in der Regel automatisch. |  |  | Auswahl Entwicklungsszenario
mit lineraer Preissteigerung
|  |  | mit lineraer Preissteigerung | -> 2b. Ergänzungen KSA, D6 überschreibt die obige Auswahl, falls abweichend!
|  |  | Jahr |  |  | [-] | 2024 | 2025 | 2026 | 2027 | 2028 | 2029 | 2030 | 2031 | 2032 | 2033 | 2034 | 2035 | 2036 | 2037 | 2038 | 2039 | 2040 | 2041 | 2042 | 2043 | 2044 | 2045 | 2046 | 2047 | 2048 | 2049 | 2050 | 2051 | 2052 | 2053 | 2054 | 2055 | 2056 | 2057 | 2058 | 2059 | 2060 | 2061 | 2062 | 2063 | 2064 | 2065 | 2066 | 2067 | 2068 | 2069 | 2070 | 2071 | 2072 | 2073 | 2074 | 2075 | 2076 | 2077 | 2078 | 2079 | 2080 | 2081 | 2082 | 2083 | 2084 | 2085 | 2086 | 2087 | 2088 | 2089 | 2090 | 2091 | 2092 | 2093
Falls in "2b. Energiepreisanpassung" abweichend: |  |  | Nummer |  |  | [-] | 1 | 2 | 3 | 4 | 5 | 6 | 7 | 8 | 9 | 10 | 11 | 12 | 13 | 14 | 15 | 16 | 17 | 18 | 19 | 20 | 21 | 22 | 23 | 24 | 25 | 26 | 27 | 28 | 29 | 30 | 31 | 32 | 33 | 34 | 35 | 36 | 37 | 38 | 39 | 40 | 41 | 42 | 43 | 44 | 45 | 46 | 47 | 48 | 49 | 49 | 49 | 49 | 49 | 49 | 49 | 49 | 49 | 49 | 49 | 49 | 49 | 49 | 49 | 49 | 49 | 49 | 49 | 49 | 49 | 49 | Quelle
Energiepreise für Bezugsjahr | 2024
NICHT HIER EINGEBEN! |  |  | Auswahl für Energiepreise | Preissteigerung | eff. Preissteigerung | Einheit | 2021 | 2022 | 2023 | 2024 | 2025 | 2026 | 2027 | 2028 | 2029 | 2030 | 2031 | 2032 | 2033 | 2034 | 2035 | 2036 | 2037 | 2038 | 2039 | 2040 | 2041 | 2042 | 2043 | 2044 | 2045 | 2046 | 2047 | 2048 | 2049 | 2050 | 2051 | 2052 | 2053 | 2054 | 2055 | 2056 | 2057 | 2058 | 2059 | 2060 | 2061 | 2062 | 2063 | 2064 | 2065 | 2066 | 2067 | 2068 | 2069 | 2069 | 2069 | 2069 | 2069 | 2069 | 2069 | 2069 | 2069 | 2069 | 2069 | 2069 | 2069 | 2069 | 2069 | 2069 | 2069 | 2069 | 2069 | 2069 | 2069 | 2069
- |  |  | - | 2% | 2% | [ct/kWh] | 0 | 0 | 0 | 0 | 0 | 0 | 0 | 0 | 0 | 0 | 0 | 0 | 0 | 0 | 0 | 0 | 0 | 0 | 0 | 0 | 0 | 0 | 0 | 0 | 0 | 0 | 0 | 0 | 0 | 0 | 0 | 0 | 0 | 0 | 0 | 0 | 0 | 0 | 0 | 0 | 0 | 0 | 0 | 0 | 0 | 0 | 0 | 0 | 0 | 0 | 0 | 0 | 0 | 0 | 0 | 0 | 0 | 0 | 0 | 0 | 0 | 0 | 0 | 0 | 0 | 0 | 0 | 0 | 0 | 0
Biogas |  |  | Biogas | 2% | 2% | [ct/kWh] | 20 | 20.4 | 20.8 | 21.216 | 21.6403 | 22.0731 | 22.5146 | 22.9649 | 23.4242 | 23.8927 | 24.3705 | 24.8579 | 25.3551 | 25.8622 | 26.3794 | 26.907 | 27.4452 | 27.9941 | 28.5539 | 29.125 | 29.7075 | 30.3017 | 30.9077 | 31.5259 | 32.1564 | 32.7995 | 33.4555 | 34.1246 | 34.8071 | 35.5032 | 36.2133 | 36.9376 | 37.6763 | 38.4298 | 39.1984 | 39.9824 | 40.7821 | 41.5977 | 42.4297 | 43.2782 | 44.1438 | 45.0267 | 45.9272 | 46.8458 | 47.7827 | 48.7383 | 49.7131 | 50.7074 | 51.7215 | 52.7559 | 53.8111 | 54.8873 | 55.985 | 57.1047 | 58.2468 | 59.4118 | 60.6 | 61.812 | 63.0482 | 64.3092 | 65.5954 | 66.9073 | 68.2454 | 69.6103 | 71.0026 | 72.4226 | 73.8711 | 75.3485 | 76.8555 | 78.3926 | VERIVOX
Erdgas |  |  | Erdgas | 2.6% | 2.6% | [ct/kWh] | 14 | 14.364 | 12.5 | 12.825 | 13.1585 | 13.5006 | 13.8516 | 14.2117 | 14.5812 | 14.9603 | 15.3493 | 15.7484 | 16.1579 | 16.578 | 17.009 | 17.4512 | 17.9049 | 18.3705 | 18.8481 | 19.3382 | 19.841 | 20.3568 | 20.8861 | 21.4291 | 21.9863 | 22.5579 | 23.1444 | 23.7462 | 24.3636 | 24.997 | 25.647 | 26.3138 | 26.998 | 27.6999 | 28.4201 | 29.159 | 29.9172 | 30.695 | 31.4931 | 32.3119 | 33.152 | 34.014 | 34.8983 | 35.8057 | 36.7366 | 37.6918 | 38.6718 | 39.6772 | 40.7088 | 41.7673 | 42.8532 | 43.9674 | 45.1105 | 46.2834 | 47.4868 | 48.7214 | 49.9882 | 51.2879 | 52.6214 | 53.9895 | 55.3933 | 56.8335 | 58.3112 | 59.8272 | 61.3828 | 62.9787 | 64.6162 | 66.2962 | 68.0199 | 69.7884 | VERIVOX
Heizöl |  |  | Heizöl | 4.2% | 4.2% | [ct/kWh] | 15 | 15.63 | 11.5 | 11.983 | 12.4863 | 13.0107 | 13.5572 | 14.1266 | 14.7199 | 15.3381 | 15.9823 | 16.6536 | 17.353 | 18.0818 | 18.8413 | 19.6326 | 20.4572 | 21.3164 | 22.2117 | 23.1446 | 24.1166 | 25.1295 | 26.185 | 27.2847 | 28.4307 | 29.6248 | 30.869 | 32.1655 | 33.5165 | 34.9242 | 36.391 | 37.9194 | 39.512 | 41.1715 | 42.9007 | 44.7026 | 46.5801 | 48.5364 | 50.575 | 52.6991 | 54.9125 | 57.2188 | 59.622 | 62.1261 | 64.7354 | 67.4543 | 70.2874 | 73.2395 | 76.3155 | 79.5208 | 82.8607 | 86.3408 | 89.9671 | 93.7457 | 97.6831 | 101.7857 | 106.0607 | 110.5153 | 115.1569 | 119.9935 | 125.0333 | 130.2847 | 135.7566 | 141.4584 | 147.3996 | 153.5904 | 160.0412 | 166.763 | 173.767 | 181.0652 | TEXXON
Pellets |  |  | Pellets | 2% | 2% | [ct/kWh] | 4.66 | 4.7532 | 8.2 | 8.364 | 8.5313 | 8.7019 | 8.8759 | 9.0535 | 9.2345 | 9.4192 | 9.6076 | 9.7998 | 9.9958 | 10.1957 | 10.3996 | 10.6076 | 10.8197 | 11.0361 | 11.2568 | 11.482 | 11.7116 | 11.9459 | 12.1848 | 12.4285 | 12.677 | 12.9306 | 13.1892 | 13.453 | 13.722 | 13.9965 | 14.2764 | 14.5619 | 14.8532 | 15.1502 | 15.4532 | 15.7623 | 16.0775 | 16.3991 | 16.7271 | 17.0616 | 17.4029 | 17.7509 | 18.1059 | 18.468 | 18.8374 | 19.2142 | 19.5984 | 19.9904 | 20.3902 | 20.798 | 21.214 | 21.6383 | 22.071 | 22.5124 | 22.9627 | 23.4219 | 23.8904 | 24.3682 | 24.8556 | 25.3527 | 25.8597 | 26.3769 | 26.9045 | 27.4425 | 27.9914 | 28.5512 | 29.1222 | 29.7047 | 30.2988 | 30.9048 | https://www.carmen-ev.de/service/marktueberblick/marktpreise-energieholz/marktpreisvergleich/
Solarthermie |  |  | Solarthermie | 2% | 2% | [ct/kWh] | 0 | 0 | 0 | 0 | 0 | 0 | 0 | 0 | 0 | 0 | 0 | 0 | 0 | 0 | 0 | 0 | 0 | 0 | 0 | 0 | 0 | 0 | 0 | 0 | 0 | 0 | 0 | 0 | 0 | 0 | 0 | 0 | 0 | 0 | 0 | 0 | 0 | 0 | 0 | 0 | 0 | 0 | 0 | 0 | 0 | 0 | 0 | 0 | 0 | 0 | 0 | 0 | 0 | 0 | 0 | 0 | 0 | 0 | 0 | 0 | 0 | 0 | 0 | 0 | 0 | 0 | 0 | 0 | 0 | 0
Strom |  |  | Strom | 1.25% | 1.25% | [ct/kWh] | 28 | 28.35 | 27.8 | 28.1475 | 28.4993 | 28.8556 | 29.2163 | 29.5815 | 29.9513 | 30.3256 | 30.7047 | 31.0885 | 31.4771 | 31.8706 | 32.269 | 32.6723 | 33.0807 | 33.4943 | 33.9129 | 34.3368 | 34.7661 | 35.2006 | 35.6406 | 36.0861 | 36.5372 | 36.9939 | 37.4564 | 37.9246 | 38.3986 | 38.8786 | 39.3646 | 39.8566 | 40.3549 | 40.8593 | 41.37 | 41.8872 | 42.4107 | 42.9409 | 43.4776 | 44.0211 | 44.5714 | 45.1285 | 45.6926 | 46.2638 | 46.8421 | 47.4276 | 48.0204 | 48.6207 | 49.2285 | 49.8438 | 50.4669 | 51.0977 | 51.7364 | 52.3831 | 53.0379 | 53.7009 | 54.3722 | 55.0518 | 55.74 | 56.4367 | 57.1422 | 57.8564 | 58.5796 | 59.3119 | 60.0533 | 60.804 | 61.564 | 62.3336 | 63.1127 | 63.9016 | VERIVOX, Wärmepumpen-Strom
PV-Strom |  |  | PV-Strom | 1.25% | 1.25% | [ct/kWh] | 7.4 | 7.4925 | 7.6 | 7.695 | 7.7912 | 7.8886 | 7.9872 | 8.087 | 8.1881 | 8.2905 | 8.3941 | 8.499 | 8.6053 | 8.7128 | 8.8217 | 8.932 | 9.0437 | 9.1567 | 9.2712 | 9.3871 | 9.5044 | 9.6232 | 9.7435 | 9.8653 | 9.9886 | 10.1134 | 10.2399 | 10.3679 | 10.4975 | 10.6287 | 10.7615 | 10.8961 | 11.0323 | 11.1702 | 11.3098 | 11.4512 | 11.5943 | 11.7392 | 11.886 | 12.0345 | 12.185 | 12.3373 | 12.4915 | 12.6477 | 12.8057 | 12.9658 | 13.1279 | 13.292 | 13.4581 | 13.6264 | 13.7967 | 13.9692 | 14.1438 | 14.3206 | 14.4996 | 14.6808 | 14.8643 | 15.0501 | 15.2383 | 15.4287 | 15.6216 | 15.8169 | 16.0146 | 16.2148 | 16.4174 | 16.6227 | 16.8304 | 17.0408 | 17.2538 | 17.4695
WP-Strom |  |  | WP-Strom | 1.25% | 1.25% | [ct/kWh] | 21.9 | 22.1737 | 19.2 | 28.1 | 28.4513 | 28.8069 | 29.167 | 29.5316 | 29.9007 | 30.2745 | 30.6529 | 31.0361 | 31.424 | 31.8168 | 32.2145 | 32.6172 | 33.0249 | 33.4377 | 33.8557 | 34.2789 | 34.7074 | 35.1412 | 35.5805 | 36.0252 | 36.4756 | 36.9315 | 37.3932 | 37.8606 | 38.3338 | 38.813 | 39.2982 | 39.7894 | 40.2868 | 40.7903 | 41.3002 | 41.8165 | 42.3392 | 42.8684 | 43.4043 | 43.9468 | 44.4962 | 45.0524 | 45.6155 | 46.1857 | 46.763 | 47.3476 | 47.9394 | 48.5387 | 49.1454 | 49.7597 | 50.3817 | 51.0115 | 51.6491 | 52.2947 | 52.9484 | 53.6103 | 54.2804 | 54.9589 | 55.6459 | 56.3415 | 57.0457 | 57.7588 | 58.4808 | 59.2118 | 59.9519 | 60.7013 | 61.4601 | 62.2284 | 63.0062 | 63.7938 | Fleetcor
Diesel |  |  | Diesel | 4.2% | 4.2% | [ct/kWh] | 16.4 | 17.0888 | 18.4 | 19.1728 | 19.9781 | 20.8171 | 21.6915 | 22.6025 | 23.5518 | 24.541 | 25.5717 | 26.6457 | 27.7648 | 28.931 | 30.1461 | 31.4122 | 32.7315 | 34.1062 | 35.5387 | 37.0313 | 38.5866 | 40.2073 | 41.896 | 43.6556 | 45.4891 | 47.3997 | 49.3905 | 51.4649 | 53.6264 | 55.8787 | 58.2256 | 60.6711 | 63.2193 | 65.8745 | 68.6412 | 71.5241 | 74.5281 | 77.6583 | 80.92 | 84.3186 | 87.86 | 91.5501 | 95.3952 | 99.4018 | 103.5767 | 107.9269 | 112.4598 | 117.1832 | 122.1048 | 127.2332 | 132.577 | 138.1453 | 143.9474 | 149.9932 | 156.2929 | 162.8572 | 169.6972 | 176.8245 | 184.2511 | 191.9896 | 200.0532 | 208.4554 | 217.2106 | 226.3334 | 235.8394 | 245.7447 | 256.066 | 266.8207 | 278.0272 | 289.7043 | Fleetcor
Hackschnitzel |  |  | Hackschnitzel | 2% | 2% | [ct/kWh] | 2.5 | 2.55 | 3.9 | 3.978 | 4.0576 | 4.1387 | 4.2215 | 4.3059 | 4.392 | 4.4799 | 4.5695 | 4.6609 | 4.7541 | 4.8492 | 4.9461 | 5.0451 | 5.146 | 5.2489 | 5.3539 | 5.4609 | 5.5702 | 5.6816 | 5.7952 | 5.9111 | 6.0293 | 6.1499 | 6.2729 | 6.3984 | 6.5263 | 6.6569 | 6.79 | 6.9258 | 7.0643 | 7.2056 | 7.3497 | 7.4967 | 7.6466 | 7.7996 | 7.9556 | 8.1147 | 8.277 | 8.4425 | 8.6114 | 8.7836 | 8.9593 | 9.1384 | 9.3212 | 9.5076 | 9.6978 | 9.8917 | 10.0896 | 10.2914 | 10.4972 | 10.7071 | 10.9213 | 11.1397 | 11.3625 | 11.5897 | 11.8215 | 12.058 | 12.2991 | 12.5451 | 12.796 | 13.0519 | 13.313 | 13.5792 | 13.8508 | 14.1278 | 14.4104 | 14.6986 | https://www.carmen-ev.de/service/marktueberblick/marktpreise-energieholz/marktpreisvergleich/
Scheitholz |  |  | Scheitholz | 2% | 2% | [ct/kWh] | 6 | 6.12 | 6.2 | 6.324 | 6.4505 | 6.5795 | 6.7111 | 6.8453 | 6.9822 | 7.1219 | 7.2643 | 7.4096 | 7.5578 | 7.7089 | 7.8631 | 8.0204 | 8.1808 | 8.3444 | 8.5113 | 8.6815 | 8.8551 | 9.0322 | 9.2129 | 9.3971 | 9.5851 | 9.7768 | 9.9723 | 10.1718 | 10.3752 | 10.5827 | 10.7944 | 11.0102 | 11.2304 | 11.4551 | 11.6842 | 11.9178 | 12.1562 | 12.3993 | 12.6473 | 12.9002 | 13.1583 | 13.4214 | 13.6898 | 13.9636 | 14.2429 | 14.5278 | 14.8183 | 15.1147 | 15.417 | 15.7253 | 16.0398 | 16.3606 | 16.6878 | 17.0216 | 17.362 | 17.7093 | 18.0635 | 18.4247 | 18.7932 | 19.1691 | 19.5525 | 19.9435 | 20.3424 | 20.7492 | 21.1642 | 21.5875 | 22.0193 | 22.4596 | 22.9088 | 23.367 | https://www.carmen-ev.de/service/marktueberblick/marktpreise-energieholz/marktpreisvergleich/
nichts |  |  | nichts | 0% | 0% | [ct/kWh] | 0 | 0 | 0 | 0 | 0 | 0 | 0 | 0 | 0 | 0 | 0 | 0 | 0 | 0 | 0 | 0 | 0 | 0 | 0 | 0 | 0 | 0 | 0 | 0 | 0 | 0 | 0 | 0 | 0 | 0 | 0 | 0 | 0 | 0 | 0 | 0 | 0 | 0 | 0 | 0 | 0 | 0 | 0 | 0 | 0 | 0 | 0 | 0 | 0 | 0 | 0 | 0 | 0 | 0 | 0 | 0 | 0 | 0 | 0 | 0 | 0 | 0 | 0 | 0 | 0 | 0 | 0 | 0 | 0 | 0
Hackschnitzel PV-Strom Heizöl | 19 |  | Hackschnitzel PV-Strom Heizöl | 0% | 0% | separat | 19 | 19 | 19 | 19 | 19 | 19 | 19 | 19 | 19 | 19 | 19 | 19 | 19 | 19 | 19 | 19 | 19 | 19 | 19 | 19 | 19 | 19 | 19 | 19 | 19 | 19 | 19 | 19 | 19 | 19 | 19 | 19 | 19 | 19 | 19 | 19 | 19 | 19 | 19 | 19 | 19 | 19 | 19 | 19 | 19 | 19 | 19 | 19 | 19 | 19 | 19 | 19 | 19 | 19 | 19 | 19 | 19 | 19 | 19 | 19 | 19 | 19 | 19 | 19 | 19 | 19 | 19 | 19 | 19 | 19
Anm: es werden dieselben Preissteigerungen angenommen! |  | Quellen Preise s. rechts |  |  |  | Nahwärme s. Betriebstoff- & Anlagendaten!
|  |  | CO2-Preis | 2% |  | [ct/gCO2] | 0.0025 | 0.003 | 0.003 | 0.0045 | 0.0055 | 0.0065 | 0.01 | 0.0102 | 0.010404 | 0.010612 | 0.010824 | 0.011041 | 0.011262 | 0.011487 | 0.011717 | 0.011951 | 0.01219 | 0.012434 | 0.012682 | 0.012936 | 0.013195 | 0.013459 | 0.013728 | 0.014002 | 0.014282 | 0.014568 | 0.014859 | 0.015157 | 0.01546 | 0.015769 | 0.016084 | 0.016406 | 0.016734 | 0.017069 | 0.01741 | 0.017758 | 0.018114 | 0.018476 | 0.018845 | 0.019222 | 0.019607 | 0.019999 | 0.020399 | 0.020807 | 0.021223 | 0.021647 | 0.02208 | 0.022522 | 0.022972 | 0.023432 | 0.023901 | 0.024379 | 0.024866 | 0.025363 | 0.025871 | 0.026388 | 0.026916 | 0.027454 | 0.028003 | 0.028563 | 0.029135 | 0.029717 | 0.030312 | 0.030918 | 0.031536 | 0.032167 | 0.03281 | 0.033467 | 0.034136 | 0.034819 | https://www.bundesregierung.de/breg-de/schwerpunkte/klimaschutz/co2-bepreisung-1673008 | Verbraucherzentrale | https://www.umweltbundesamt.de/sites/default/files/medien/11850/publikationen/co2-preis_im_gebaeude-_und_verkehrsbereich_effektiv_und_sozialvertraeglich_gestalten_barrierefrei.pdf
|  |  | EEG-Umlage | 1% |  | [ct/kWh] | 6.5 | 0 | 0 | 0 | 0 | 0 | 0 | 0 | 0 | 0 | 0 | 0 | 0 | 0 | 0 | 0 | 0 | 0 | 0 | 0 | 0 | 0 | 0 | 0 | 0 | 0 | 0 | 0 | 0 | 0 | 0 | 0 | 0 | 0 | 0 | 0 | 0 | 0 | 0 | 0 | 0 | 0 | 0 | 0 | 0 | 0 | 0 | 0 | 0 | 1 | 2 | 3 | 4 | 5 | 6 | 7 | 8 | 9 | 10 | 11 | 12 | 13 | 14 | 15 | 16 | 17 | 18 | 19 | 20 | 21 | https://static.agora-energiewende.de/fileadmin2/Projekte/2015/EEG-Kosten-bis-2035/Agora_EEG_Kosten_2035_web_05052015.pdf
|  |  | Strompreis Börse | 1.25% |  | [ct/kWh] | 30.91 | 31.2964 | 31.6876 | 32.0837 | 32.4847 | 32.8908 | 33.3019 | 33.7182 | 34.1397 | 34.5664 | 34.9985 | 35.436 | 35.8789 | 36.3274 | 36.7815 | 37.2413 | 37.7068 | 38.1781 | 38.6553 | 39.1385 | 39.6278 | 40.1231 | 40.6247 | 41.1325 | 41.6466 | 42.1672 | 42.6943 | 43.228 | 43.7683 | 44.3154 | 44.8694 | 45.4302 | 45.9981 | 46.5731 | 47.1553 | 47.7447 | 48.3415 | 48.9458 | 49.5576 | 50.1771 | 50.8043 | 51.4393 | 52.0823 | 52.7334 | 53.3925 | 54.0599 | 54.7357 | 55.4199 | 56.1126 | 56.814 | 57.5242 | 58.2433 | 58.9713 | 59.7084 | 60.4548 | 61.2105 | 61.9756 | 62.7503 | 63.5347 | 64.3289 | 65.133 | 65.9471 | 66.7715 | 67.6061 | 68.4512 | 69.3068 | 70.1732 | 71.0503 | 71.9385 | 72.8377 | https://www.bdew.de/media/documents/20200107_BDEW-Strompreisanalyse_Januar_2020.pdf
-
ohne Preisänderung
mit lineraer Preissteigerung

## (Energiepreise-Quellen)
|  | 2023 | 2024 | 2025 | 2026 | 2027 | QUELLEN
Biogas | [ct/kWh] | 20.8 | 21.216 | 21.6403 | 22.0731 | 22.5146 | VERIVOX
Erdgas | [ct/kWh] | 12.5 | 12.825 | 13.1585 | 13.5006 | 13.8516 | VERIVOX
Heizöl | [ct/kWh] | 11.5 | 11.983 | 12.4863 | 13.0107 | 13.5572 | TEXXON
Pellets | [ct/kWh] | 8.2 | 8.364 | 8.5313 | 8.7019 | 8.8759 | https://www.carmen-ev.de/service/marktueberblick/marktpreise-energieholz/marktpreisvergleich/
Solarthermie | [ct/kWh] | 0 | 0 | 0 | 0 | 0
Strom | [ct/kWh] | 27.8 | 28.1475 | 28.4993 | 28.8556 | 29.2163 | VERIVOX, Wärmepumpen-Strom
PV-Strom | [ct/kWh] | 7.6 | 7.695 | 7.7912 | 7.8886 | 7.9872
WP-Strom | [ct/kWh] | 19.2 | 28.1 | 28.4513 | 28.8069 | 29.167 | Fleetcor
Diesel | [ct/kWh] | 18.4 | 19.1728 | 19.9781 | 20.8171 | 21.6915 | Fleetcor
Hackschnitzel | [ct/kWh] | 3.9 | 3.978 | 4.0576 | 4.1387 | 4.2215 | https://www.carmen-ev.de/service/marktueberblick/marktpreise-energieholz/marktpreisvergleich/
Scheitholz | [ct/kWh] | 6.2 | 6.324 | 6.4505 | 6.5795 | 6.7111 | https://www.carmen-ev.de/service/marktueberblick/marktpreise-energieholz/marktpreisvergleich/
CO2-Preis | [ct/gCO2] | 0.003 | 0.0045 | 0.0055 | 0.0065 | 0.01 | https://www.bundesregierung.de/breg-de/schwerpunkte/klimaschutz/co2-bepreisung-1673008 | Verbraucherzentrale | https://www.umweltbundesamt.de/sites/default/files/medien/11850/publikationen/co2-preis_im_gebaeude-_und_verkehrsbereich_effektiv_und_sozialvertraeglich_gestalten_barrierefrei.pdf

## (Impressum)
KlimaschutzAgentur im Landkreis Reutlingen gGmbH
klimaschutzagentur-reutlingen.de
Hochschule für Forstwirtschaft Rottenburg
Maximilian Hauschel
Simon Hummler
Svenja Ott